## Plan1
AQUISIÇÕES FEVEREIRO 2022
[6 empty] | Data de Aquisição |  | Estado de conservação
Plaqueta Ident. | Cód. Bem | Descrição | Marca | Modelo | Nº Série |  | Valor em Reais |  | Setor Destino
HDT/CG-8949 P/S 2674306 | 102298 | IMPRESSORA TERMICA DE ETIQUETAS DE SENHA | EPSON | TM-T20X USB/SERIAL | * | 2022-02-18 | 890 | NOVO | HDT - AMBULATORIO
HDT/CG-8950 P/S 2674305 | 102418 | LAVADORA ULTRASSONICA CAPACIDADE MIN. 30L | SANDERS DO BRASIL | SW-3000WJ | * | 2022-02-16 | 27890 | NOVO | HDT - CME - CENTRAL DE MATERIAL ESTERILIZADO
HDT/CG-8948 P/S 2674304 | 97287 | VENTILADOR DE TRANSPORTE | MAGNAMED | OXYMAG | * | 2022-02-11 | 42800 | NOVO | HDT - ADMINISTRATIVO REABILITACAO
HDT/CG-8943 P/S 2674308 | 97233 | AR CONDICIONADO SPLIT INVERTER 60000 BTUS 220V | ELGIN | PEQI60B2NC | 8637883 | 2022-02-10 | 14400 | NOVO | HDT - UTI ADULTO
HDT/CG-8944 P/S 2674309 | 97234 | AR CONDICIONADO SPLIT INVERTER 60000 BTUS 220V | ELGIN | PEQI60B2NC | 8638160 | 2022-02-10 | 14400 | NOVO | HDT - UTI ADULTO
HDT/CG-8945 P/S 2674310 | 97235 | AR CONDICIONADOR SPLIT 12.000 BTUS | ELGIN | SPLIT 12000 BTUS | * | 2022-02-10 | 1840 | NOVO | HDT - DIRETORIA GERAL
HDT/CG-8946 P/S 2674312 | 97236 | AR-CONDICIONADO SPLIT DE 30.000 BTUâ€™S | ELGIN | SPLIT 30000 BTUS | * | 2022-02-10 | 4889 | NOVO | HDT - NUCLEO DE VIGILANCIA EPIDEMIOLOGICA
HDT/CG-8947 P/S 2674311 | 97237 | AR-CONDICIONADO SPLIT DE 30.000 BTUâ€™S | ELGIN | SPLIT 30000 BTUS | * | 2022-02-10 | 4889 | NOVO | HDT - QUALIDADE
HDT/CG-8927 P/S 2674626 | 97211 | AR CONDICIONADO SPLIT 9000 BTUS | GREE | ECO GARDEN | 3E20518007834 | 2022-02-09 | 1591 | NOVO | HDT - UTI ADULTO
HDT/CG-8928 P/S 2674627 | 97212 | AR CONDICIONADO SPLIT 9000 BTUS | GREE | ECO GARDEN | 3E20518009328 | 2022-02-09 | 1591 | NOVO | HDT - FARMACIA CENTRAL
HDT/CG-8929 | 97219 | RESERVATORIO DE AGUA EM POLIETILENO DE 5000 LITROS | FORTLEV | 5000L | * | 2022-02-08 | 3144.35 | NOVO | HDT - AREAS COMUNS
HDT/CG-8930 P/S 2674313 | 97220 | CAMA BELICHE 1,88 X 0,80 X 0,24 X 1,24 M | CASA MEDICA | ACO | * | 2022-02-08 | 1198.2 | NOVO | HDT - U.I. ALA A - PEDIATRIA
HDT/CG-8931 P/S 2674314 | 97221 | CAMA BELICHE 1,88 X 0,80 X 0,24 X 1,24 M | CASA MEDICA | ACO | * | 2022-02-08 | 1198.2 | NOVO | HDT - U.I. ALA A - PEDIATRIA
HDT/CG-8932 P/S 2674315 | 97222 | CAMA BELICHE 1,88 X 0,80 X 0,24 X 1,24 M | CASA MEDICA | ACO | * | 2022-02-08 | 1198.2 | NOVO | HDT - U.I. ALA A - PEDIATRIA
HDT/CG-8933 P/S 2674316 | 97223 | CAMA BELICHE 1,88 X 0,80 X 0,24 X 1,24 M | CASA MEDICA | ACO | * | 2022-02-08 | 1198.2 | NOVO | HDT - U.I. ALA A - PEDIATRIA
HDT/CG-8934 P/S 2674317 | 97224 | CAMA BELICHE 1,88 X 0,80 X 0,24 X 1,24 M | CASA MEDICA | ACO | * | 2022-02-08 | 1198.2 | NOVO | HDT - U.I. ALA A - PEDIATRIA
HDT/CG-8935 P/S 2674318 | 97225 | CAMA BELICHE 1,88 X 0,80 X 0,24 X 1,24 M | CASA MEDICA | ACO | * | 2022-02-08 | 1198.2 | NOVO | HDT - AGENCIA TRANSFUSIONAL
HDT/CG-8936 P/S 2674319 | 97226 | CAMA BELICHE 1,88 X 0,80 X 0,24 X 1,24 M | CASA MEDICA | ACO | * | 2022-02-08 | 1198.2 | NOVO | HDT - COORD. DE ENFERMAGEM
HDT/CG-8937 P/S 2674320 | 97227 | CAMA BELICHE 1,88 X 0,80 X 0,24 X 1,24 M | CASA MEDICA | ACO | * | 2022-02-08 | 1198.2 | NOVO | HDT - COORD. DE ENFERMAGEM
HDT/CG-8938 P/S 2674321 | 97228 | CAMA BELICHE 1,88 X 0,80 X 0,24 X 1,24 M | CASA MEDICA | ACO | * | 2022-02-08 | 1198.2 | NOVO | HDT - COORD. DE ENFERMAGEM
HDT/CG-8939 P/S 2674322 | 97229 | CAMA BELICHE 1,88 X 0,80 X 0,24 X 1,24 M | CASA MEDICA | ACO | * | 2022-02-08 | 1198.2 | NOVO | HDT - COORD. DE ENFERMAGEM
HDT/CG-8940 P/S 2674323 | 97230 | CAMA BELICHE 1,88 X 0,80 X 0,24 X 1,24 M | CASA MEDICA | ACO | * | 2022-02-08 | 1198.2 | NOVO | HDT - COORD. DE ENFERMAGEM
HDT/CG-8941 P/S 2674324 | 97231 | CAMA BELICHE 1,88 X 0,80 X 0,24 X 1,24 M | CASA MEDICA | ACO | * | 2022-02-08 | 1198.2 | NOVO | HDT - COORD. DE ENFERMAGEM
HDT/CG-8942 P/S 2674307 | 97232 | AR CONDICIONADOR SPLIT 18.000 BTUS | ELGIN | 18000 BTUS | 4F739B0596 | 2022-02-04 | 2896 | NOVO | HDT - FARMACIA AMBULATORIAL
HDT/CG-8925 P/S 2674302 | 97202 | SELADORA DE PEDAL 600 MM | R BAIAO | STANDART PLUS | 658000000000 | 2020-12-21 | 1400 | NOVO | HDT - FARMACIA CENTRAL
HDT/CG-8926 P/S 2674303 | 97203 | SELADORA DE PEDAL 600 MM | R BAIAO | STANDART PLUS | 658000000000 | 2020-12-21 | 1400 | NOVO | HDT - FARMACIA CENTRAL
QTDE. DE BENS: | 26 | [6 empty] | TOTAL: | 138398.75
HISTÓRICO DE AQUISIÇÕES
[6 empty] | Data de Aquisição |  | Estado de conservação
Plaqueta Ident. | Cód. Bem | Descrição | Marca | Modelo | Nº Série |  | Valor em Reais |  | Setor Destino
HDT/CG-8924 P/S 2590654 | 83185 | CAMARA DE CONGELAMENTO 10 - 30Âº C | BIOTECNO | BT.1200/300 | 20211578 | 2021-09-22 | 18525 | BOM | HDT - AGENCIA TRANSFUSIONAL
HDT/CG-8923 P/S 2613954 | 83032 | AR CONDICIONADO SPLIT 9000 BTUS | PHILCO | SPLIT 9000 BTUS | * | 2021-09-09 | 1490 | BOM | HDT - MANUTENCAO PREDIAL
HDT/CG-8922 P/S 2613953 | 83031 | AR CONDICIONADO SPLIT 9000 BTUS | PHILCO | SPLIT 9000 BTUS | * | 2021-09-09 | 1490 | BOM | HDT - DIRETORIA TECNICA
HDT/CG-8921 P/S 2613831 | 83030 | AR CONDICIONADO SPLIT INVERTER 60000 BTUS 220V | ELGIN | PISO TETO INVERTER FRIO | * | 2021-09-05 | 11900 | BOM | HDT - GESTAO DE PESSOAS
HDT/CG-8920 P/S 2613830 | 83029 | AR CONDICIONADO SPLIT INVERTER 60000 BTUS 220V | ELGIN | PISO TETO INVERTER FRIO | PVFI60B2NB | 2021-09-05 | 11900 | BOM | HDT - DIRETORIA DE ENSINO E PESQUISA
HDT/CG-8919 P/S 2613810 | 83028 | AR CONDICIONADO SPLIT 9000 BTUS | BIO INFINITY | G-TOP HW | GWC09QBD3NNB4CI | 2021-09-02 | 1587 | BOM | HDT - FINANCEIRO/ CUSTOS
HDT/CG-8902 P/S 2422797 | 82430 | APARELHO TELEFONICO SEM FIO | CASA MERINO | GID308H | * | 2021-08-11 | 144 | BOM | HDT - AMBULATORIO
HDT/CG-8898 P/S 2422971 | 80077 | APARELHO TELEFONICO SEM FIO | LAPELA | GID308H | * | 2021-07-08 | 119 | BOM | HDT - NUCLEO INTERNO DE REGULACAO
HDT/CG-8900 P/S 2422802 | 82551 | SUPORTE DE PAREDE P/ MONITOR MULTIPARAMETRICO | BIO INFINITY | BIO 40001 | * | 2021-06-16 | 485 | BOM | HDT - MANUTENCAO PREDIAL
HDT/CG-8901 P/S 2428203 | 82552 | SUPORTE DE PAREDE P/ MONITOR MULTIPARAMETRICO | BIO INFINITY | BIO 40001 | * | 2021-06-16 | 485 | BOM | HDT - MANUTENCAO PREDIAL
HDT/CG-8903 P/S 2428204 | 82553 | SUPORTE DE PAREDE P/ MONITOR MULTIPARAMETRICO | BIO INFINITY | BIO 40001 | * | 2021-06-16 | 485 | BOM | HDT - MANUTENCAO PREDIAL
HDT/CG-8904 P/S 2428205 | 82554 | SUPORTE DE PAREDE P/ MONITOR MULTIPARAMETRICO | D | BIO 40001 | * | 2021-06-16 | 485 | BOM | HDT - MANUTENCAO PREDIAL
HDT/CG-8905 | 82555 | SUPORTE DE PAREDE P/ MONITOR MULTIPARAMETRICO | BIO INFINITY | BIO 40001 | * | 2021-06-16 | 485 | BOM | HDT - MANUTENCAO PREDIAL
HDT/CG-8906 | 82556 | SUPORTE DE PAREDE P/ MONITOR MULTIPARAMETRICO | BIO INFINITY | BIO 40001 | * | 2021-06-16 | 485 | BOM | HDT - MANUTENCAO PREDIAL
HDT/CG-8907 | 82557 | SUPORTE DE PAREDE P/ MONITOR MULTIPARAMETRICO | BIO INFINITY | BIO 40001 | * | 2021-06-16 | 485 | BOM | HDT - U.I. ALA B - ADULTO
HDT/CG-8908 | 82558 | SUPORTE DE PAREDE P/ MONITOR MULTIPARAMETRICO | FIO INTELBRAS | BIO 40001 | * | 2021-06-16 | 485 | BOM | HDT - U.I. ALA B - ADULTO
HDT/CG-8909 | 82559 | SUPORTE DE PAREDE P/ MONITOR MULTIPARAMETRICO | BIO INFINITY | BIO 40001 | * | 2021-06-16 | 485 | BOM | HDT - U.I. ALA B - ADULTO
HDT/CG-8910 | 82560 | SUPORTE DE PAREDE P/ MONITOR MULTIPARAMETRICO | BIO INFINITY | BIO 40001 | * | 2021-06-16 | 485 | BOM | HDT - U.I. ALA B - ADULTO
HDT/CG-8911 | 82561 | SUPORTE DE PAREDE P/ MONITOR MULTIPARAMETRICO | ARUBA | BIO 40001 | * | 2021-06-16 | 485 | BOM | HDT - MANUTENCAO PREDIAL
HDT/CG-8912 | 82562 | SUPORTE DE PAREDE P/ MONITOR MULTIPARAMETRICO | EDVALDO GOMES DE SOUSA | BIO 40001 | * | 2021-06-16 | 485 | BOM | HDT - MANUTENCAO PREDIAL
HDT/CG-8913 | 82563 | SUPORTE DE PAREDE P/ MONITOR MULTIPARAMETRICO | EDVALDO GOMES DE SOUSA | BIO 40001 | * | 2021-06-16 | 485 | BOM | HDT - MANUTENCAO PREDIAL
HDT/CG-8914 | 82564 | SUPORTE DE PAREDE P/ MONITOR MULTIPARAMETRICO | CASA MERINO | BIO 40001 | * | 2021-06-16 | 485 | BOM | HDT - MANUTENCAO PREDIAL
HDT/CG-8915 | 82565 | SUPORTE DE PAREDE P/ MONITOR MULTIPARAMETRICO | CASA MERINO | BIO 40001 | * | 2021-06-16 | 485 | BOM | HDT - MANUTENCAO PREDIAL
HDT/CG-8916 | 82566 | SUPORTE DE PAREDE P/ MONITOR MULTIPARAMETRICO | CASA MERINO | BIO 40001 | * | 2021-06-16 | 485 | BOM | HDT - MANUTENCAO PREDIAL
HDT/CG-8917 | 82567 | SUPORTE DE PAREDE P/ MONITOR MULTIPARAMETRICO | CASA MERINO | BIO 40001 | * | 2021-06-16 | 485 | BOM | HDT - MANUTENCAO PREDIAL
HDT/CG-8918 | 82568 | SUPORTE DE PAREDE P/ MONITOR MULTIPARAMETRICO | CASA MERINO | BIO 40001 | * | 2021-06-16 | 485 | BOM | HDT - MANUTENCAO PREDIAL
HDT/CG-8899 P/S 2422801 | 82429 | SUPORTE DE PAREDE P/ MONITOR MULTIPARAMETRICO | UNIVERSAL | BIO 40001 | * | 2021-06-16 | 485 | BOM | HDT - MANUTENCAO PREDIAL
HDT/CG-8897 P/S 2422800 | 80021 | SUPORTE DE PAREDE P/ MONITOR MULTIPARAMETRICO | PORTEX | BIO 40001 | * | 2021-06-16 | 485 | BOM | HDT - U.I. ALA B - COVID - 19
HDT/CG-8893 P/S 2359162 | 79277 | MESA PARA COMPUTADOR EM MDF C/ DUAS GAVETAS COR BR | FORTIORI | MDF | * | 2021-05-11 | 450 | BOM | HDT - NUCLEO INTERNO DE REGULACAO
HDT/CG-8894 P/S 2359163 | 79278 | MESA PARA COMPUTADOR EM MDF C/ DUAS GAVETAS COR BR | FORTIORI | MDF | * | 2021-05-11 | 450 | BOM | HDT - NUCLEO INTERNO DE REGULACAO
HDT/CG-8895 P/S 2359164 | 79279 | MESA PARA COMPUTADOR EM MDF C/ DUAS GAVETAS COR BR | SAMSUNG | MDF | * | 2021-05-11 | 450 | BOM | HDT - NUCLEO INTERNO DE REGULACAO
HDT/CG-8881 P/S 2340662 | 72672 | TRIPE UNIVERSAL PARA CAMARA PROFISSIONAL | LENOVO | PROFISSIONAL | * | 2021-04-26 | 299 | BOM | HDT - COMUNICACAO
HDT/CG-8882 P/S 2340663 | 79398 | MICROFONE LAPELA OMNI-DIRECIONAL, DSLR/SMARTPHONE | ENERMAX | OMNI-DIRECIONAL, DSLR/SMARTPHONE | * | 2021-04-26 | 199 | BOM | HDT - COMUNICACAO
HDT/CG-8877 P/S 2340668 | 79936 | BANCADA EM MDF COM SUPORTE DE CPU 120 X 150 | 0 | MDF | * | 2021-04-12 | 470 | BOM | HDT - DIRETORIA TECNICA
HDT/CG-8878 P/S 2340669 | 79937 | BANCADA EM MDF COM SUPORTE DE CPU 120 X 150 | 0 | MDF | * | 2021-04-12 | 470 | BOM | HDT - DIRETORIA TECNICA
HDT/CG-8879 P/S 2340670 | 79750 | MEDIDOR DE CUFF ( CUFOMETRO) | CARRIER | * | 2056840 | 2021-04-09 | 4509.3 | BOM | HDT - ADMINISTRATIVO REABILITACAO
HDT/CG-8880 P/S 2340671 | 79751 | MEDIDOR DE CUFF ( CUFOMETRO) | LG | * | 2056949 | 2021-04-09 | 4509.3 | BOM | HDT - ADMINISTRATIVO REABILITACAO
HDT/CG-8896 P/S 2359167 | 79420 | SWITCH GERENCIAVEL COM 48 PORTAS GIGABIT ETHERNET | PORTEX | 1820 48G - J9981A | TW09GMX031 | 2021-04-06 | 3265.13 | BOM | HDT - TECNOLOGIA DA INFORMACAO
HDT/CG- 8883 P/S 2359148 | 79878 | PALLET PLASTICO BRANCO | PC TOP | PLASTICO | * | 2021-04-05 | 370 | BOM | HDT - CAF
HDT/CG-8884 P/S 2359149 | 79879 | PALLET PLASTICO BRANCO | PC TOP | PLASTICO | * | 2021-04-05 | 370 | BOM | HDT - CAF
HDT/CG-8885 P/S 2359150 | 79880 | PALLET PLASTICO BRANCO | VITTA HOSPITALAR | PLASTICO | * | 2021-04-05 | 370 | BOM | HDT - CAF
HDT/CG-8886 P/S 2359151 | 79881 | PALLET PLASTICO BRANCO | SHOPPIMG DO ESCRITORIO | PLASTICO | * | 2021-04-05 | 370 | BOM | HDT - CAF
HDT/CG-8887 P/S 2359152 | 79882 | PALLET PLASTICO BRANCO | SHOPPIMG DO ESCRITORIO | PLASTICO | * | 2021-04-05 | 370 | BOM | HDT - CAF
HDT/CG-8888 P/S 2359153 | 79883 | PALLET PLASTICO PRETO | LUCIMAR ALVES DE SOUZA FERREIRA | PLASTICO | * | 2021-04-05 | 378.95 | BOM | HDT - CAF
HDT/CG-8889 P/S 2359154 | 79884 | PALLET PLASTICO PRETO | MANDALAS SERVICOS E COMERCIO LTDA-ME | PLASTICO | * | 2021-04-05 | 378.95 | BOM | HDT - CAF
HDT/CG-8890 P/S 2359155 | 79885 | PALLET PLASTICO PRETO | 0 | PLASTICO | * | 2021-04-05 | 378.95 | BOM | HDT - CAF
HDT/CG-8891 P/S 2359156 | 79886 | PALLET PLASTICO PRETO | LENOVO | PLASTICO | * | 2021-04-05 | 378.95 | BOM | HDT - CAF
HDT/CG-8892 P/S 2359157 | 79887 | PALLET PLASTICO PRETO | SMS | PLASTICO | * | 2021-04-05 | 378.95 | BOM | HDT - CAF
HDT/CG-8867 P/S 2337024 | 79965 | CELULAR ANDROID | HP | A1 | R9QR203QDNK | 2021-03-25 | 923.9 | BOM | HDT - TECNOLOGIA DA INFORMACAO
HDT/CG-8868 P/S 2337021 | 79966 | TABLETE ANDROID 9.0 | WS INTERCOM | ANDROID 9.0 | R9XN503YTCW | 2021-03-25 | 1186.55 | BOM | HDT - TECNOLOGIA DA INFORMACAO
HDT/CG-8869 P/S 2337022 | 79967 | TABLET ANDROID 9.0 | WS INTERCOM | ANDROID 9.0 | R9XN503WERX | 2021-03-25 | 1186.55 | BOM | HDT - TECNOLOGIA DA INFORMACAO
HDT/CG-8870 P/S 2337023 | 79968 | TABLET ANDROID 9.0 | ROTAL | ANDROID 9.0 | R9XN503Y3EH | 2021-03-25 | 1186.55 | BOM | HDT - TECNOLOGIA DA INFORMACAO
HDT/CG-8865 P/S 2337106 | 79837 | AR CONDICIONADO SPLIT 18000 BTUS | 0 | SPLIT 18000 BTU | 4220B18539552 | 2021-03-25 | 2689.6 | BOM | HDT - MANUTENCAO PREDIAL
HDT/CG-8866 P/S 2337102 | 79838 | FOCO DE LUZ CIRURGICO PORTATIL | 0 | FOCO CIRURGICO AUXILIAR | 281020FA300SLCE001 | 2021-03-25 | 13900 | BOM | HDT - UTI PEDIATRICA
HDT/CG-8871 P/S 2337095 | 79356 | CADEIRA GIRATORIA COM APOIO DE BRACO | 0 | GIRATORIA COM APOIO | * | 2021-03-25 | 415 | BOM | HDT - EMERGENCIA / PRONTO ATENDIMENTO
HDT/CG-8871 P/S 2337096 | 79357 | CADEIRA GIRATORIA COM APOIO DE BRACO | 0 | GIRATORIA COM APOIO | * | 2021-03-25 | 415 | BOM | HDT - EMERGENCIA / PRONTO ATENDIMENTO
HDT/CG-8874 P/S 2337097 | 79394 | CADEIRA GIRATORIA COM APOIO DE BRACO | 0 | GIRATORIA COM APOIO | * | 2021-03-25 | 415 | BOM | HDT - EMERGENCIA / PRONTO ATENDIMENTO
HDT/CG-8873 P/S 2337098 | 79395 | CADEIRA GIRATORIA COM APOIO DE BRACO | 0 | GIRATORIA COM APOIO | * | 2021-03-25 | 415 | BOM | HDT - EMERGENCIA / PRONTO ATENDIMENTO
HDT/CG-8875 P/S 2337099 | 79396 | CADEIRA GIRATORIA COM APOIO DE BRACO | 0 | GIRATORIA COM APOIO | * | 2021-03-25 | 415 | BOM | HDT - EMERGENCIA / PRONTO ATENDIMENTO
HDT/CG-8872 P/S 2337100 | 79397 | CADEIRA GIRATORIA COM APOIO DE BRACO | 0 | GIRATORIA COM APOIO | * | 2021-03-25 | 415 | BOM | HDT - EMERGENCIA / PRONTO ATENDIMENTO
HDT/CG-8863 P/S 2336854 | 79819 | BELICHE METALICA TUBO DE 50X30MM RETANGULAR | 0 | METALICO | * | 2021-03-25 | 1450 | BOM | HDT - EMERGENCIA / PRONTO ATENDIMENTO
HDT/CG-8864 P/S 2336855 | 79820 | BELICHE METALICA TUBO DE 50X30MM RETANGULAR | MOVEIS UNICA | METALICO | * | 2021-03-25 | 1450 | BOM | HDT - EMERGENCIA / PRONTO ATENDIMENTO
HDT/CG-8860 P/S 2337015 | 79925 | CADEIRA DE RODAS ADULTO | 0 | DOBRAVEL | 0 | 2021-03-22 | 1190 | BOM | HDT - U.I. ALA C - ADULTO
HDT/CG-8862 P/S 2337017 | 79926 | CADEIRA DE RODAS ADULTO | 0 | DOBRAVEL | * | 2021-03-22 | 1190 | BOM | HDT - U.I. ALA C - ADULTO
HDT/CG-8861 P/S 2337016 | 79927 | CADEIRA DE RODAS ADULTO | 0 | DOBRAVEL | * | 2021-03-22 | 1190 | BOM | HDT - PATRIMONIO
HDT/CG-8859 P/S 2337018 | 79928 | CADEIRA DE RODAS ADULTO | 0 | DOBRAVEL | * | 2021-03-22 | 1190 | BOM | HDT - EMERGENCIA / PRONTO ATENDIMENTO
HDT/CG-8829 P/S 2337081 | 79941 | POLTRONA PARA ACOMPANHANTE E PACIENTES | 0 | RECLINAVEL | * | 2021-03-18 | 985 | BOM | HDT - U.I. ALA C - ADULTO
HDT/CG-8830 P/S 2337082 | 79942 | POLTRONA PARA ACOMPANHANTE E PACIENTES | 0 | RECLINAVEL | * | 2021-03-18 | 985 | BOM | HDT - U.I. ALA C - ADULTO
HDT/CG-8831 P/S 2337073 | 79943 | POLTRONA PARA ACOMPANHANTE E PACIENTES | 0 | RECLINAVEL | * | 2021-03-18 | 985 | BOM | HDT - U.I. ALA C - ADULTO
HDT/CG-8832 P/S 2337079 | 79944 | POLTRONA PARA ACOMPANHANTE E PACIENTES | PREMUIM | RECLINAVEL | * | 2021-03-18 | 985 | BOM | HDT - U.I. ALA C - ADULTO
HDT/CG-8834 P/S 2337089 | 79945 | POLTRONA PARA ACOMPANHANTE E PACIENTES | PREMUIM | RECLINAVEL | * | 2021-03-18 | 985 | BOM | HDT - U.I. ALA C - ADULTO
HDT/CG-8835 P/S 2337088 | 79946 | POLTRONA PARA ACOMPANHANTE E PACIENTES | ENERMAX | RECLINAVEL | * | 2021-03-18 | 985 | BOM | HDT - U.I. ALA C - ADULTO
HDT/CG-8836 P/S 2337078 | 79947 | POLTRONA PARA ACOMPANHANTE E PACIENTES | FAWLER | RECLINAVEL | * | 2021-03-18 | 985 | BOM | HDT - U.I. ALA C - ADULTO
HDT/CG-8837 P/S 2337054 | 79948 | POLTRONA PARA ACOMPANHANTE E PACIENTES | FAWLER | RECLINAVEL | * | 2021-03-18 | 985 | BOM | HDT - U.I. ALA B - ADULTO
HDT/CG-8838 P/S 2337057 | 79949 | POLTRONA PARA ACOMPANHANTE E PACIENTES | FAWLER | RECLINAVEL | * | 2021-03-18 | 985 | BOM | HDT - U.I. ALA B - ADULTO
HDT/CG-8839 P/S 2337058 | 79950 | POLTRONA PARA ACOMPANHANTE E PACIENTES | ROTAL | RECLINAVEL | * | 2021-03-18 | 985 | BOM | HDT - U.I. ALA C - ADULTO
HDT/CG-8840 P/S 2337059 | 79951 | POLTRONA PARA ACOMPANHANTE E PACIENTES | ROTAL | RECLINAVEL | * | 2021-03-18 | 985 | BOM | HDT - PATRIMONIO
HDT/CG-8833 P/S 2337080 | 79888 | POLTRONA PARA ACOMPANHANTE E PACIENTES | 0 | RECLINAVEL | * | 2021-03-18 | 985 | BOM | HDT - U.I. ALA C - ADULTO
HDT/CG-8841 P/S 2337056 | 79952 | POLTRONA PARA ACOMPANHANTE E PACIENTES | 0 | RECLINAVEL | * | 2021-03-18 | 985 | BOM | HDT - U.I. ALA B - ADULTO
HDT/CG-8842 P/S 2337055 | 79953 | POLTRONA PARA ACOMPANHANTE E PACIENTES | HP | RECLINAVEL | * | 2021-03-18 | 985 | BOM | HDT - U.I. ALA B - ADULTO
HDT/CG-8843 P/S 2337049 | 79954 | POLTRONA PARA ACOMPANHANTE E PACIENTES | SMS | RECLINAVEL | * | 2021-03-18 | 985 | BOM | HDT - EMERGENCIA / PRONTO ATENDIMENTO
HDT/CG-8844 P/S 2337087 | 79955 | POLTRONA PARA ACOMPANHANTE E PACIENTES | * | RECLINAVEL | * | 2021-03-18 | 985 | BOM | HDT - U.I. ALA C - ADULTO
HDT/CG-8845 P/S 2337062 | 79956 | POLTRONA PARA ACOMPANHANTE E PACIENTES | SMS | RECLINAVEL | * | 2021-03-18 | 985 | BOM | HDT - U.I. ALA B - ADULTO
HDT/CG-8846 P/S 2337069 | 79957 | POLTRONA PARA ACOMPANHANTE E PACIENTES | SMS | RECLINAVEL | * | 2021-03-18 | 985 | BOM | HDT - U.I. ALA C - ADULTO
HDT/CG-8847 P/S 2337075 | 79958 | POLTRONA PARA ACOMPANHANTE E PACIENTES | SMS | RECLINAVEL | * | 2021-03-18 | 985 | BOM | HDT - U.I. ALA C - ADULTO
HDT/CG-8848 P/S 2337076 | 79959 | POLTRONA PARA ACOMPANHANTE E PACIENTES | SMS | RECLINAVEL | * | 2021-03-18 | 985 | BOM | HDT - U.I. ALA C - ADULTO
HDT/CG-8849 P/S 2337046 | 79960 | POLTRONA PARA ACOMPANHANTE E PACIENTES | SMS | RECLINAVEL | * | 2021-03-18 | 985 | BOM | HDT - U.I. ALA D - ADULTO
HDT/CG-8850 P/S 2337090 | 79961 | POLTRONA PARA ACOMPANHANTE E PACIENTES | SMS | RECLINAVEL | * | 2021-03-18 | 985 | BOM | HDT - EMERGENCIA / PRONTO ATENDIMENTO
HDT/CG-8851 P/S 2337060 | 79962 | POLTRONA PARA ACOMPANHANTE E PACIENTES | SMS | RECLINAVEL | * | 2021-03-18 | 985 | BOM | HDT - U.I. ALA C - ADULTO
HDT/CG-8852 P/S 2337086 | 79963 | POLTRONA PARA ACOMPANHANTE E PACIENTES | SMS | RECLINAVEL | * | 2021-03-18 | 985 | BOM | HDT - U.I. ALA C - ADULTO
HDT/CG-8853 P/S 2337067 | 79964 | POLTRONA PARA ACOMPANHANTE E PACIENTES | SMS | RECLINAVEL | *- | 2021-03-18 | 985 | BOM | HDT - U.I. ALA C - ADULTO
HDT/CG-8803 P/S 2337026 | 79403 | POLTRONA PARA ACOMPANHANTE E PACIENTES | 0 | RECLINAVEL | * | 2021-03-18 | 985 | BOM | HDT - U.I. ALA A - PEDIATRIA
HDT/CG-8814 P/S 2337051 | 79276 | POLTRONA PARA ACOMPANHANTE E PACIENTES | 0 | RECLINAVEL | * | 2021-03-18 | 985 | BOM | HDT - U.I. ALA B - ADULTO
HDT/CG-8801 P/S 2337028 | 79404 | POLTRONA PARA ACOMPANHANTE E PACIENTES | MDF | RECLINAVEL | * | 2021-03-18 | 985 | BOM | HDT - U.I. ALA A - ADULTO
HDT/CG-8818 P/S 2337091 | 79193 | POLTRONA PARA ACOMPANHANTE E PACIENTES | 0 | RECLINAVEL | * | 2021-03-18 | 985 | BOM | HDT - U.I. ALA E - ADULTO
HDT/CG-8819 P/S 2337093 | 79194 | POLTRONA PARA ACOMPANHANTE E PACIENTES | MDF | RECLINAVEL | * | 2021-03-18 | 985 | BOM | HDT - U.I. ALA E - ADULTO
HDT/CG-8820 P/S 2337068 | 79195 | POLTRONA PARA ACOMPANHANTE E PACIENTES | 0 | RECLINAVEL | * | 2021-03-18 | 985 | BOM | HDT - U.I. ALA C - ADULTO
HDT/CG-8821 P/S 2337061 | 79196 | POLTRONA PARA ACOMPANHANTE E PACIENTES | NDF | RECLINAVEL | * | 2021-03-18 | 985 | BOM | HDT - U.I. ALA C - ADULTO
HDT/CG-8822 P/S 2337063 | 79197 | POLTRONA PARA ACOMPANHANTE E PACIENTES | 0 | RECLINAVEL | * | 2021-03-18 | 985 | BOM | HDT - U.I. ALA C - ADULTO
HDT/CG-8823 P/S 2337064 | 79198 | POLTRONA PARA ACOMPANHANTE E PACIENTES | ACRILICA | RECLINAVEL | * | 2021-03-18 | 985 | BOM | HDT - U.I. ALA C - ADULTO
HDT/CG-8824 P/S 2337065 | 79199 | POLTRONA PARA ACOMPANHANTE E PACIENTES | MDF | RECLINAVEL | * | 2021-03-18 | 985 | BOM | HDT - U.I. ALA B - ADULTO
HDT/CG-8825 P/S 2337066 | 79200 | POLTRONA PARA ACOMPANHANTE E PACIENTES | ACRILICA | RECLINAVEL | * | 2021-03-18 | 985 | BOM | HDT - U.I. ALA C - ADULTO
HDT/CG-8826 P/S 2337083 | 79201 | POLTRONA PARA ACOMPANHANTE E PACIENTES | MDF | RECLINAVEL | * | 2021-03-18 | 985 | BOM | HDT - U.I. ALA C - ADULTO
HDT/CG-8827 P/S 2337084 | 79202 | POLTRONA PARA ACOMPANHANTE E PACIENTES | ACRILICA | RECLINAVEL | * | 2021-03-18 | 985 | BOM | HDT - U.I. ALA C - ADULTO
HDT/CG-8828 P/S 2337072 | 79203 | POLTRONA PARA ACOMPANHANTE E PACIENTES | MDF | RECLINAVEL | * | 2021-03-18 | 985 | BOM | HDT - U.I. ALA C - ADULTO
HDT/CG-8789 P/S 2337043 | 79714 | POLTRONA PARA ACOMPANHANTE E PACIENTES | ACRILICA | RECLINAVEL | * | 2021-03-18 | 985 | BOM | HDT - UTI PEDIATRICA
HDT/CG-8807 P/S 2337027 | 79730 | POLTRONA PARA ACOMPANHANTE E PACIENTES | MDF | RECLINAVEL | * | 2021-03-18 | 985 | BOM | HDT - U.I. ALA A - ADULTO
HDT/CG-8855 P/S 2337077 | 79746 | POLTRONA PARA ACOMPANHANTE E PACIENTES | ACRILICA | RECLINAVEL | * | 2021-03-18 | 985 | BOM | HDT - U.I. ALA C - ADULTO
HDT/CG-8790 P/S 2337042 | 79715 | POLTRONA PARA ACOMPANHANTE E PACIENTES | MDF | RECLINAVEL | * | 2021-03-18 | 985 | BOM | HDT - UTI PEDIATRICA
HDT/CG-8808 P/S 2337094 | 79731 | POLTRONA PARA ACOMPANHANTE E PACIENTES | 0 | RECLINAVEL | * | 2021-03-18 | 985 | BOM | HDT - U.I. ALA A - ADULTO
HDT/CG-8856 P/S 2337071 | 79747 | POLTRONA PARA ACOMPANHANTE E PACIENTES | ACRILICA | RECLINAVEL | * | 2021-03-18 | 985 | BOM | HDT - U.I. ALA C - ADULTO
HDT/CG-8791 P/S 2337040 | 79716 | POLTRONA PARA ACOMPANHANTE E PACIENTES | ACRILICA | RECLINAVEL | * | 2021-03-18 | 985 | BOM | HDT - UTI PEDIATRICA
HDT/CG-8809 P/S 2337044 | 79732 | POLTRONA PARA ACOMPANHANTE E PACIENTES | ACRILICA | RECLINAVEL | * | 2021-03-18 | 985 | BOM | HDT - U.I. ALA D - ADULTO
HDT/CG-8857 P/S 2337070 | 79748 | POLTRONA PARA ACOMPANHANTE E PACIENTES | 0 | RECLINAVEL | * | 2021-03-18 | 985 | BOM | HDT - U.I. ALA C - ADULTO
HDT/CG-8792 P/S 2337041 | 79717 | POLTRONA PARA ACOMPANHANTE E PACIENTES | 0 | RECLINAVEL | * | 2021-03-18 | 985 | BOM | HDT - UTI PEDIATRICA
HDT/CG-8810 P/S 2337045 | 79733 | POLTRONA PARA ACOMPANHANTE E PACIENTES | 0 | RECLINAVEL | * | 2021-03-18 | 985 | BOM | HDT - U.I. ALA A - PEDIATRIA
HDT/CG-8858 P/S 2337085 | 79749 | POLTRONA PARA ACOMPANHANTE E PACIENTES | 0 | RECLINAVEL | * | 2021-03-18 | 985 | BOM | HDT - UTI ADULTO
HDT/CG-8793 P/S 2337038 | 79718 | POLTRONA PARA ACOMPANHANTE E PACIENTES | 0 | RECLINAVEL | * | 2021-03-18 | 985 | BOM | HDT - U.I. ALA A - PEDIATRIA
HDT/CG-8811 P/S 2337048 | 79734 | POLTRONA PARA ACOMPANHANTE E PACIENTES | LENOVO | RECLINAVEL | * | 2021-03-18 | 985 | BOM | HDT - U.I. ALA D - ADULTO
HDT/CG-8794 P/S 2337032 | 79719 | POLTRONA PARA ACOMPANHANTE E PACIENTES | LENOVO | RECLINAVEL | * | 2021-03-18 | 985 | BOM | HDT - PATRIMONIO
HDT/CG-8812 P/S 2337047 | 79735 | POLTRONA PARA ACOMPANHANTE E PACIENTES | OTOMANA | RECLINAVEL | * | 2021-03-18 | 985 | BOM | HDT - U.I. ALA D - ADULTO
HDT/CG-8795 P/S 2337030 | 79720 | POLTRONA PARA ACOMPANHANTE E PACIENTES | LENOVO | RECLINAVEL | * | 2021-03-18 | 985 | BOM | HDT - PATRIMONIO
HDT/CG-8813 P/S 2337050 | 79736 | POLTRONA PARA ACOMPANHANTE E PACIENTES | LENIOVO | RECLINAVEL | * | 2021-03-18 | 985 | BOM | HDT - EMERGENCIA / PRONTO ATENDIMENTO
HDT/CG-8796 P/S 2337031 | 79721 | POLTRONA PARA ACOMPANHANTE E PACIENTES | OTOMANA | RECLINAVEL | * | 2021-03-18 | 985 | BOM | HDT - U.I. ALA A - ADULTO
HDT/CG-8815 P/S 2337052 | 79737 | POLTRONA PARA ACOMPANHANTE E PACIENTES | LENOVO | RECLINAVEL | * | 2021-03-18 | 985 | BOM | HDT - EMERGENCIA / PRONTO ATENDIMENTO
HDT/CG-8797 P/S 2337033 | 79722 | POLTRONA PARA ACOMPANHANTE E PACIENTES | LENOVO | RECLINAVEL | * | 2021-03-18 | 985 | BOM | HDT - U.I. ALA A - PEDIATRIA
HDT/CG-8816 P/S 2337092 | 79738 | POLTRONA PARA ACOMPANHANTE E PACIENTES | OTOMANA | RECLINAVEL | * | 2021-03-18 | 985 | BOM | HDT - U.I. ALA C - ADULTO
HDT/CG-8798 P/S 2337029 | 79723 | POLTRONA PARA ACOMPANHANTE E PACIENTES | LENOVO | RECLINAVEL | * | 2021-03-18 | 985 | BOM | HDT - PATRIMONIO
HDT/CG-8817 P/S 2337053 | 79739 | POLTRONA PARA ACOMPANHANTE E PACIENTES | LENOVO | RECLINAVEL | * | 2021-03-18 | 985 | BOM | HDT - EMERGENCIA / PRONTO ATENDIMENTO
HDT/CG-8799 P/S 2337035 | 79724 | POLTRONA PARA ACOMPANHANTE E PACIENTES | OTOMANA | RECLINAVEL | * | 2021-03-18 | 985 | BOM | HDT - U.I. ALA C - ADULTO
HDT/CG-8800 P/S 2337036 | 79725 | POLTRONA PARA ACOMPANHANTE E PACIENTES | LENOVO | RECLINAVEL | * | 2021-03-18 | 985 | BOM | HDT - PATRIMONIO
HDT/CG-8802 P/S 2337034 | 79726 | POLTRONA PARA ACOMPANHANTE E PACIENTES | OTOMANA | RECLINAVEL | * | 2021-03-18 | 985 | BOM | HDT - U.I. ALA A - PEDIATRIA
HDT/CG-8804 P/S 2337037 | 79727 | POLTRONA PARA ACOMPANHANTE E PACIENTES | LENOVO | RECLINAVEL | * | 2021-03-18 | 985 | BOM | HDT - U.I. ALA A - ADULTO
HDT/CG-8805 P/S 2337039 | 79728 | POLTRONA PARA ACOMPANHANTE E PACIENTES | OTOMANA | RECLINAVEL | * | 2021-03-18 | 985 | BOM | HDT - U.I. ALA A - PEDIATRIA
HDT/CG-8806 P/S 2337025 | 79729 | POLTRONA PARA ACOMPANHANTE E PACIENTES | LENOVO | RECLINAVEL | * | 2021-03-18 | 985 | BOM | HDT - U.I. ALA A - PEDIATRIA
HDT/CG-8854 P/S 2337074 | 79745 | POLTRONA PARA ACOMPANHANTE E PACIENTES | OTOMANA | RECLINAVEL | * | 2021-03-18 | 985 | BOM | HDT - U.I. ALA C - ADULTO
HDT/CG-8786 P/S 2337019 | 79939 | CARRO EM TELA ARAMADO CAPACIDADE 600KG | OTOMANA | COMPRAS | * | 2021-03-01 | 2200 | BOM | HDT - CAF
HDT/CG-8787 P/S 2337020 | 79940 | CARRO EM TELA ARAMADO CAPACIDADE 600KG | OTOMANA | COMPRAS | * | 2021-03-01 | 2200 | BOM | HDT - CAF
HDT/CG-8788 P/S 2337101 | 79938 | MESA DE APOIO COM GAVETAS | OTOMANA | MDF | * | 2021-02-26 | 400 | BOM | HDT - EMERGENCIA / PRONTO ATENDIMENTO
HDT/CG-8785 P/S 2337105 | 79250 | AR CONDICIONADO SPLIT 9000 BTUS-220V | OTOMANA | ECO BARRIL 220V | * | 2021-02-25 | 1420 | BOM | HDT - EMERGENCIA / PRONTO ATENDIMENTO
HDT/CG-8782 | 79353 | POLTRONA PARA PACIENTES | OTOMANA | POLTRONA ARTICULAVEL | * | 2021-01-27 | 850 | BOM | HDT - EMERGENCIA / PRONTO ATENDIMENTO
HDT/CG-8783 | 79354 | POLTRONA PARA PACIENTES | OTOMANA | POLTRONA ARTICULAVEL | * | 2021-01-27 | 850 | BOM | HDT - EMERGENCIA / PRONTO ATENDIMENTO
HDT/CG-8784 | 79355 | POLTRONA PARA PACIENTES | LENOVO | POLTRONA ARTICULAVEL | * | 2021-01-27 | 850 | BOM | HDT - EMERGENCIA / PRONTO ATENDIMENTO
HDT/CG-8780 | 79272 | AR CONDICIONADO SPLIT 18000 BTUS | OTOMANA | ECOPOWER | 45HWFI18B2IA | 2021-01-21 | 2285.36 | BOM | HDT - SERVICO DE NUTRICAO E DIETETICA
HDT/CG-8781 P/S 2329938 | 79273 | AR CONDICIONADO 12000 BTUS | FOWLER | ECO | REF 8811 | 2021-01-21 | 1824.3 | BOM | HDT - FARMACIA SATELITE UTI ADULTO
HDT/CG-8776 P/S 2324850 | 79216 | ESCADA BANQUETA EM ALUMINIO 3 DEGRAUS | FAWLER | 3 DEGRAUS | * | 2020-12-14 | 209.8 | BOM | HDT - FARMACIA SATELITE UTI ADULTO
HDT/CG-8777 P/S 2324851 | 79217 | ESCADA BANQUETA EM ALUMINIO 3 DEGRAUS | FOWLER | 3 DEGRAUS | * | 2020-12-14 | 209.8 | BOM | HDT - FARMACIA SATELITE UTI ADULTO
HDT/CG-8779 P/S 2324853 | 79205 | NOBREAK 1200 VA TENSAO DE ENTREDA BIVOLT (115/12/2 | LENOVO | 1200 KVA | * | 2020-12-08 | 1480 | BOM | HDT - LABORATORIO DE ANALISES CLINICAS
HDT/CG-8775 P/S 2324849 | 79924 | LUXIMETRO DIGITAL PARA LED COM ESCALA DE 40-400.00 | FOWLER | AK310 | * | 2020-11-25 | 1498 | BOM | HDT - SESMT
HDT/CG-8484 P/S 2318670 | 78719 | AR CONDICIONADO 12000 BTUS | PC WARE | ECO SPLIT | AQW10126272 | 2020-11-12 | 1795.41 | BOM | HDT - PATRIMONIO
HDT/CG-8482 P/S 002318970 | 78717 | CADEIRA CAIXA ALTA SECRETARIA SEM RODAS | PC WARE | GIRATORIA CAIXA ALTA | * | 2020-11-04 | 310 | BOM | HDT - EMERGENCIA / PRONTO ATENDIMENTO
HDT/CG-8481 P/S 2318969 | 78716 | CADEIRA CAIXA ALTA SECRETARIA SEM RODAS | PC WARE | GIRATORIA CAIXA ALTA | * | 2020-11-04 | 310 | BOM | HDT - RECEPCAO CENTRAL
HDT/CG-8478 P/S 2319343 | 78713 | MACA COM RODAS E GRADES LATERIAIS | PC WARE | RB 9009 | * | 2020-10-23 | 2684.84 | BOM | HDT - SAME
HDT/CG-8479 P/S 2319344 | 78714 | MACA COM RODAS E GRADES LATERIAIS | PC WARE | RB 9009 | * | 2020-10-23 | 2684.84 | BOM | HDT - EMERGENCIA / PRONTO ATENDIMENTO
HDT/CG-8480 P/S 2319345 | 78715 | MACA COM RODAS E GRADES LATERIAIS | MEDLINN | RB 9009 | * | 2020-10-23 | 2684.84 | BOM | HDT - ENGENHARIA CLINICA
HDT/CG-8475 P/S 002319089 | 78881 | BALANCA ANTROPOMETRICA DIGITAL PORTATIL | MEDLINN | W200/5 | 2320 | 2020-10-21 | 1990 | BOM | HDT - SERVICO DE NUTRICAO E DIETETICA
HDT/CG-8476 P/S 002319090 | 78882 | BALANCA ANTROPOMETRICA DIGITAL PORTATIL | MEDLINN | W200/5 | 2319 | 2020-10-21 | 1990 | BOM | HDT - SERVICO DE NUTRICAO E DIETETICA
HDT/CG-8477 P/S 2319094 | 78617 | BALANCA PARA PESAR PACIENTES | MEDLINN | LP 500 | 78181 | 2020-10-20 | 6200 | BOM | HDT - SERVICO DE NUTRICAO E DIETETICA
HDT/CG-8720 P/S 2318695 | 79762 | MONITOR DE VIDEO COLORIDO | FAWLER | 18,5 POLEGADAS LED | CMP.0034348.JULO.5135.MLP.190 | 2020-10-14 | 349 | BOM | HDT - UTI ADULTO
HDT/CG-8736 | 79778 | MONITOR DE VIDEO COLORIDO | FAWLER | 18,5 POLEGADAS LED | * | 2020-10-14 | 349 | BOM | HDT - TECNOLOGIA DA INFORMACAO
HDT/CG-8752 | 79794 | MONITOR DE VIDEO COLORIDO | FAWLER | 18,5 POLEGADAS LED | * | 2020-10-14 | 349 | BOM | HDT - TECNOLOGIA DA INFORMACAO
HDT/CG-8768 | 79810 | MONITOR DE VIDEO COLORIDO | FAWLER | 18,5 POLEGADAS LED | * | 2020-10-14 | 349 | BOM | HDT - TECNOLOGIA DA INFORMACAO
HDT/CG-8721 P/S 2318951 | 79763 | MONITOR DE VIDEO COLORIDO | FAWLER | 18,5 POLEGADAS LED | CMP.0034348.JULO.4728.MLP.190 | 2020-10-14 | 349 | BOM | HDT - PSICOLOGIA
HDT/CG-8737 | 79779 | MONITOR DE VIDEO COLORIDO | BBI | 18,5 POLEGADAS LED | * | 2020-10-14 | 349 | BOM | HDT - TECNOLOGIA DA INFORMACAO
HDT/CG-8753 | 79795 | MONITOR DE VIDEO COLORIDO | LENOVO | 18,5 POLEGADAS LED | * | 2020-10-14 | 349 | BOM | HDT - TECNOLOGIA DA INFORMACAO
HDT/CG-8769 | 79811 | MONITOR DE VIDEO COLORIDO | LENOVO | 18,5 POLEGADAS LED | * | 2020-10-14 | 349 | BOM | HDT - TECNOLOGIA DA INFORMACAO
HDT/CG-8722 P/S 2318952 | 79764 | MONITOR DE VIDEO COLORIDO | LENOVO | 18,5 POLEGADAS LED | CMP.0034348.JULO.1656.MLP.190 | 2020-10-14 | 349 | BOM | HDT - PSICOLOGIA
HDT/CG-8738 | 79780 | MONITOR DE VIDEO COLORIDO | LENOVO | 18,5 POLEGADAS LED | * | 2020-10-14 | 349 | BOM | HDT - TECNOLOGIA DA INFORMACAO
HDT/CG-8754 | 79796 | MONITOR DE VIDEO COLORIDO | * | 18,5 POLEGADAS LED | * | 2020-10-14 | 349 | BOM | HDT - TECNOLOGIA DA INFORMACAO
HDT/CG-8770 | 79812 | MONITOR DE VIDEO COLORIDO | DOL ECO REVITALIZE LTDA | 18,5 POLEGADAS LED | * | 2020-10-14 | 349 | BOM | HDT - TECNOLOGIA DA INFORMACAO
HDT/CG-8723 P/S 2318953 | 79765 | MONITOR DE VIDEO COLORIDO | MIDEA | 18,5 POLEGADAS LED | CMP.0034348.JULO.1477.MLP.190 | 2020-10-14 | 349 | BOM | HDT - BRINQUEDOTECA
HDT/CG-8739 | 79781 | MONITOR DE VIDEO COLORIDO | MIDEA | 18,5 POLEGADAS LED | * | 2020-10-14 | 349 | BOM | HDT - TECNOLOGIA DA INFORMACAO
HDT/CG-8755 | 79797 | MONITOR DE VIDEO COLORIDO | MIDEA | 18,5 POLEGADAS LED | * | 2020-10-14 | 349 | BOM | HDT - TECNOLOGIA DA INFORMACAO
HDT/CG-8771 | 79813 | MONITOR DE VIDEO COLORIDO | MIDEA | 18,5 POLEGADAS LED | * | 2020-10-14 | 349 | BOM | HDT - TECNOLOGIA DA INFORMACAO
HDT/CG-8724 P/S 2318954 | 79766 | MONITOR DE VIDEO COLORIDO | MIDEA | 18,5 POLEGADAS LED | CMP.0034348.JULO.1632.MLP.190 | 2020-10-14 | 349 | BOM | HDT - BRINQUEDOTECA
HDT/CG-8740 | 79782 | MONITOR DE VIDEO COLORIDO | MIDEA | 18,5 POLEGADAS LED | * | 2020-10-14 | 349 | BOM | HDT - TECNOLOGIA DA INFORMACAO
HDT/CG-8756 | 79798 | MONITOR DE VIDEO COLORIDO | MIDEA | 18,5 POLEGADAS LED | * | 2020-10-14 | 349 | BOM | HDT - TECNOLOGIA DA INFORMACAO
HDT/CG-8772 | 79814 | MONITOR DE VIDEO COLORIDO | IMPAC | 18,5 POLEGADAS LED | * | 2020-10-14 | 349 | BOM | HDT - TECNOLOGIA DA INFORMACAO
HDT/CG-8725 P/S 2318955 | 79767 | MONITOR DE VIDEO COLORIDO | MIDEA | 18,5 POLEGADAS LED | CMP.0034348.JULO.1454.MLP.190 | 2020-10-14 | 349 | BOM | HDT - PRESCRICAO MEDICA DAS ALAS
HDT/CG-8741 | 79783 | MONITOR DE VIDEO COLORIDO | MIDEA | 18,5 POLEGADAS LED | * | 2020-10-14 | 349 | BOM | HDT - TECNOLOGIA DA INFORMACAO
HDT/CG-8757 | 79799 | MONITOR DE VIDEO COLORIDO | MIDEA | 18,5 POLEGADAS LED | * | 2020-10-14 | 349 | BOM | HDT - TECNOLOGIA DA INFORMACAO
HDT/CG-8773 | 79815 | MONITOR DE VIDEO COLORIDO | ELETROLUX | 18,5 POLEGADAS LED | * | 2020-10-14 | 349 | BOM | HDT - TECNOLOGIA DA INFORMACAO
HDT/CG-8726 P/S 2318956 | 79768 | MONITOR DE VIDEO COLORIDO | ELETROLUX | 18,5 POLEGADAS LED | CMP.0034348.JULO.1442.MLP.190 | 2020-10-14 | 349 | BOM | HDT - SCIH
HDT/CG-8742 | 79784 | MONITOR DE VIDEO COLORIDO | ELETROLUX | 18,5 POLEGADAS LED | * | 2020-10-14 | 349 | BOM | HDT - TECNOLOGIA DA INFORMACAO
HDT/CG-8758 | 79800 | MONITOR DE VIDEO COLORIDO | ELETROLUX | 18,5 POLEGADAS LED | * | 2020-10-14 | 349 | BOM | HDT - TECNOLOGIA DA INFORMACAO
HDT/CG-8774 | 79816 | MONITOR DE VIDEO COLORIDO | ELETROLUX | 18,5 POLEGADAS LED | * | 2020-10-14 | 349 | BOM | HDT - TECNOLOGIA DA INFORMACAO
HDT/CG-8711 P/S 2319277 | 79753 | MONITOR DE VIDEO COLORIDO | 0 | 18,5 POLEGADAS LED | CMP.0034348.JULO.5160.MLP.190 | 2020-10-14 | 349 | BOM | HDT - AMBULATORIO
HDT/CG-8727 P/S 2318957 | 79769 | MONITOR DE VIDEO COLORIDO | BIONET | 18,5 POLEGADAS LED | CMP.0034348.JULO.0161.MLP.190 | 2020-10-14 | 349 | BOM | HDT - SCIH
HDT/CG-8743 | 79785 | MONITOR DE VIDEO COLORIDO | VSN | 18,5 POLEGADAS LED | * | 2020-10-14 | 349 | BOM | HDT - TECNOLOGIA DA INFORMACAO
HDT/CG-8759 | 79801 | MONITOR DE VIDEO COLORIDO | ROTAL | 18,5 POLEGADAS LED | * | 2020-10-14 | 349 | BOM | HDT - TECNOLOGIA DA INFORMACAO
HDT/CG-8712 P/S 2319282 | 79754 | MONITOR DE VIDEO COLORIDO | ROTAL | 18,5 POLEGADAS LED | CMP.0034348.JULO.1498.MLP.190 | 2020-10-14 | 349 | BOM | HDT - AMBULATORIO
HDT/CG-8728 | 79770 | MONITOR DE VIDEO COLORIDO | ROTAL | 18,5 POLEGADAS LED | * | 2020-10-14 | 349 | BOM | HDT - TECNOLOGIA DA INFORMACAO
HDT/CG-8744 | 79786 | MONITOR DE VIDEO COLORIDO | ROTAL | 18,5 POLEGADAS LED | * | 2020-10-14 | 349 | BOM | HDT - TECNOLOGIA DA INFORMACAO
HDT/CG-8760 | 79802 | MONITOR DE VIDEO COLORIDO | ROTAL | 18,5 POLEGADAS LED | * | 2020-10-14 | 349 | BOM | HDT - TECNOLOGIA DA INFORMACAO
HDT/CG-8713 P/S 2319286 | 79755 | MONITOR DE VIDEO COLORIDO | ROTAL | 18,5 POLEGADAS LED | CMP.0034348.JULO.4603.MLP.190 | 2020-10-14 | 349 | BOM | HDT - EMERGENCIA / PRONTO ATENDIMENTO
HDT/CG-8729 P/S 2318959 | 79771 | MONITOR DE VIDEO COLORIDO | VSN | 18,5 POLEGADAS LED | CMP.0034348.JULO.1575.MLP.190 | 2020-10-14 | 349 | BOM | HDT - SCIH
HDT/CG-8745 | 79787 | MONITOR DE VIDEO COLORIDO | ROTAL | 18,5 POLEGADAS LED | * | 2020-10-14 | 349 | BOM | HDT - TECNOLOGIA DA INFORMACAO
HDT/CG-8761 | 79803 | MONITOR DE VIDEO COLORIDO | ROTAL | 18,5 POLEGADAS LED | * | 2020-10-14 | 349 | BOM | HDT - TECNOLOGIA DA INFORMACAO
HDT/CG-8714 P/S 2319287 | 79756 | MONITOR DE VIDEO COLORIDO | ROTAL | 18,5 POLEGADAS LED | CMP.0034348.JULO.1628.MLP.190 | 2020-10-14 | 349 | BOM | HDT - EMERGENCIA / PRONTO ATENDIMENTO
HDT/CG-8730 P/S 2318960 | 79772 | MONITOR DE VIDEO COLORIDO | WELMY | 18,5 POLEGADAS LED | CMP.0034348.JULO.1419.MLP.190 | 2020-10-14 | 349 | BOM | HDT - SCIH
HDT/CG-8746 | 79788 | MONITOR DE VIDEO COLORIDO | WELMY | 18,5 POLEGADAS LED | * | 2020-10-14 | 349 | BOM | HDT - TECNOLOGIA DA INFORMACAO
HDT/CG-8762 | 79804 | MONITOR DE VIDEO COLORIDO | ORTOMED | 18,5 POLEGADAS LED | * | 2020-10-14 | 349 | BOM | HDT - TECNOLOGIA DA INFORMACAO
HDT/CG-8715 P/S 2319250 | 79757 | MONITOR DE VIDEO COLORIDO | ORTOMED | 18,5 POLEGADAS LED | CMP.0034348.JULO.5682.MLP.190 | 2020-10-14 | 349 | BOM | HDT - RECEPCAO CENTRAL
HDT/CG-8731 P/S 2318961 | 79773 | MONITOR DE VIDEO COLORIDO | ORTOMED | 18,5 POLEGADAS LED | CMP.0034348.JULO.0303.MLP.190 | 2020-10-14 | 349 | BOM | HDT - SCIH
HDT/CG-8747 | 79789 | MONITOR DE VIDEO COLORIDO | DOL ECO REVITALIZE LTDA | 18,5 POLEGADAS LED | * | 2020-10-14 | 349 | BOM | HDT - TECNOLOGIA DA INFORMACAO
HDT/CG-8763 | 79805 | MONITOR DE VIDEO COLORIDO | ROTAL | 18,5 POLEGADAS LED | * | 2020-10-14 | 349 | BOM | HDT - TECNOLOGIA DA INFORMACAO
HDT/CG-8716 P/S 2318929 | 79758 | MONITOR DE VIDEO COLORIDO | ROTAL | 18,5 POLEGADAS LED | CMP.0034348.JULO.1889.MLP.190 | 2020-10-14 | 349 | BOM | HDT - ACOLHIMENTO DE ENFERMAGEM
HDT/CG-8732 P/S 2319325 | 79774 | MONITOR DE VIDEO COLORIDO | RATOL | 18,5 POLEGADAS LED | CMP.0034348.JULO.5098.MLP.190 | 2020-10-14 | 349 | BOM | HDT - COMISSAO DE OBITOS
HDT/CG-8748 | 79790 | MONITOR DE VIDEO COLORIDO | ROTAL | 18,5 POLEGADAS LED | * | 2020-10-14 | 349 | BOM | HDT - TECNOLOGIA DA INFORMACAO
HDT/CG-8764 | 79806 | MONITOR DE VIDEO COLORIDO | ROTAL | 18,5 POLEGADAS LED | * | 2020-10-14 | 349 | BOM | HDT - TECNOLOGIA DA INFORMACAO
HDT/CG-8717 P/S 2318923 | 79759 | MONITOR DE VIDEO COLORIDO | BCA | 18,5 POLEGADAS LED | CMP.0034348.JULO.5679.MLP.190 | 2020-10-14 | 349 | BOM | HDT - AMBULATORIO
HDT/CG-8733 P/S 2319326 | 79775 | MONITOR DE VIDEO COLORIDO | BCA | 18,5 POLEGADAS LED | CMP.0034348.JULO.1519.MLP.190 | 2020-10-14 | 349 | BOM | HDT - CENTRO CIRURGICO
HDT/CG-8749 | 79791 | MONITOR DE VIDEO COLORIDO | BCA | 18,5 POLEGADAS LED | * | 2020-10-14 | 349 | BOM | HDT - TECNOLOGIA DA INFORMACAO
HDT/CG-8765 | 79807 | MONITOR DE VIDEO COLORIDO | BCA | 18,5 POLEGADAS LED | * | 2020-10-14 | 349 | BOM | HDT - TECNOLOGIA DA INFORMACAO
HDT/CG-8718 | 79760 | MONITOR DE VIDEO COLORIDO | BCA | 18,5 POLEGADAS LED | CMP.0034348.JULO.0349.MLP.190 | 2020-10-14 | 349 | BOM | HDT - ADMINISTRATIVO REABILITACAO
HDT/CG-8734 P/S 2318698 | 79776 | MONITOR DE VIDEO COLORIDO | BCA | 18,5 POLEGADAS LED | CMP.0034348.JULO.1536.MLP.190 | 2020-10-14 | 349 | BOM | HDT - CENTRO CIRURGICO
HDT/CG-8750 | 79792 | MONITOR DE VIDEO COLORIDO | BCA | 18,5 POLEGADAS LED | * | 2020-10-14 | 349 | BOM | HDT - TECNOLOGIA DA INFORMACAO
HDT/CG-8766 | 79808 | MONITOR DE VIDEO COLORIDO | BCA | 18,5 POLEGADAS LED | * | 2020-10-14 | 349 | BOM | HDT - TECNOLOGIA DA INFORMACAO
HDT/CG-8719 | 79761 | MONITOR DE VIDEO COLORIDO | BCA | 18,5 POLEGADAS LED | CMP.0034348.JULO.1848.MLP.190 | 2020-10-14 | 349 | BOM | HDT - ADMINISTRATIVO REABILITACAO
HDT/CG-8735 P/S 2319293 | 79777 | MONITOR DE VIDEO COLORIDO | BCA | 18,5 POLEGADAS LED | CMP.0034348.JULO.5613.MLP.190 | 2020-10-14 | 349 | BOM | HDT - EMERGENCIA / PRONTO ATENDIMENTO
HDT/CG-8751 | 79793 | MONITOR DE VIDEO COLORIDO | BCA MARFINITE | 18,5 POLEGADAS LED | * | 2020-10-14 | 349 | BOM | HDT - TECNOLOGIA DA INFORMACAO
HDT/CG-8767 | 79809 | MONITOR DE VIDEO COLORIDO | BCA | 18,5 POLEGADAS LED | * | 2020-10-14 | 349 | BOM | HDT - TECNOLOGIA DA INFORMACAO
HDT/CG-8506 P/S 2319190 | 79580 | MICROCOMPUTADOR | BCA | 8 GERACAO | 8200902000971 | 2020-10-14 | 2990 | BOM | HDT - GESTAO DE PESSOAS
HDT/CG-8574 P/S 2318949 | 79430 | MONITOR DE VIDEO COLORIDO | BCA | 18,5 POLEGADAS | CMP.0034348.JULO.1499.MLP.190 | 2020-10-14 | 349 | BOM | HDT - LABORATORIO DE ANALISES CLINICAS
HDT/CG-8575 P/S 2318950 | 79431 | MONITOR DE VIDEO COLORIDO | BCA | 18,5 POLEGADAS | CMP.0034348.JULO.1520.MLP.190 | 2020-10-14 | 349 | BOM | HDT - LABORATORIO DE ANALISES CLINICAS
HDT/CG-8617 P/S 2318946 | 79494 | MONITOR DE VIDEO COLORIDO | BCA | 18,5 POLEGADAS | CMP.0034348.JULO.1503.MLP.190 | 2020-10-14 | 349 | BOM | HDT - U.I. ALA B - ADULTO
HDT/CG-8630 P/S 2319232 | 79526 | MONITOR DE VIDEO COLORIDO | BCA | 18,5 POLEGADAS | CMP.0034348.JULO.5677.MLP.190 | 2020-10-14 | 349 | BOM | HDT - SESMT
HDT/CG-8631 P/S 2319233 | 79527 | MONITOR DE VIDEO COLORIDO | BCA | 18,5 POLEGADAS | CMP.0034348.JULO.1440.MLP.190 | 2020-10-14 | 349 | BOM | HDT - GESTAO DE PESSOAS
HDT/CG-8646 P/S 2319249 | 79558 | MONITOR DE VIDEO COLORIDO | BCA | 18,5 POLEGADAS | CMP.0034348.JULO.1463.MLP.190 | 2020-10-14 | 349 | BOM | HDT - DIRETORIA GERAL
HDT/CG-8485 P/S 2319108 | 79559 | MICROCOMPUTADOR | BCA | 8 GERACAO | 8200902000896 | 2020-10-14 | 2990 | BOM | HDT - UTI ADULTO
HDT/CG-8703 | 79208 | MICROCOMPUTADOR | BCA | 8 GERACAO | * | 2020-10-14 | 2990 | BOM | HDT - TECNOLOGIA DA INFORMACAO
HDT/CG-8704 | 79209 | MICROCOMPUTADOR | BCO | 8 GERACAO | * | 2020-10-14 | 2990 | BOM | HDT - TECNOLOGIA DA INFORMACAO
HDT/CG-8576 P/S 2318928 | 79432 | MONITOR DE VIDEO COLORIDO | LUNAX | 18,5 POLEGADAS | CMP.0034348.JULO.158.MLP.190 | 2020-10-14 | 349 | BOM | HDT - MANUTENCAO PREDIAL
HDT/CG-8577 P/S 2318926 | 79433 | MONITOR DE VIDEO COLORIDO | LUNAX | 18,5 POLEGADAS | CMP.0034348.JULO.5658.MLP.190 | 2020-10-14 | 349 | BOM | HDT - MANUTENCAO PREDIAL
HDT/CG-8632 P/S 2319219 | 79528 | MONITOR DE VIDEO COLORIDO | LUNAX | 18,5 POLEGADAS | CMP.0034348.JULO.1533.MLP.190 | 2020-10-14 | 349 | BOM | HDT - DIRETORIA DE ENSINO E PESQUISA
HDT/CG-8633 P/S 2319224 | 79529 | MONITOR DE VIDEO COLORIDO | LUNAX | 18,5 POLEGADAS | CMP.0034348.JULO.1507.MLP.190 | 2020-10-14 | 349 | BOM | HDT - COMUNICACAO
HDT/CG-8486 P/S 2319106 | 79560 | MICROCOMPUTADOR | LUNAX | 8 GERACAO | * | 2020-10-14 | 2990 | BOM | HDT - UTI ADULTO
HDT/CG-8487 P/S 2319104 | 79561 | MICROCOMPUTADOR | LUNAX | 8 GERACAO | 8200902001666 | 2020-10-14 | 2990 | BOM | HDT - UTI ADULTO
HDT/CG-8705 | 79210 | MICROCOMPUTADOR | LUNAX | 8 GERACAO | * | 2020-10-14 | 2990 | BOM | HDT - TECNOLOGIA DA INFORMACAO
HDT/CG-8706 | 79211 | MICROCOMPUTADOR | LUNAX | 8 GERACAO | * | 2020-10-14 | 2990 | BOM | HDT - TECNOLOGIA DA INFORMACAO
HDT/CG-8578 P/S 2318927 | 79434 | MONITOR DE VIDEO COLORIDO | LUNAX | 18,5 POLEGADAS | CMP.0034348.JULO.1821.MLP.190 | 2020-10-14 | 349 | BOM | HDT - MANUTENCAO PREDIAL
HDT/CG-8579 P/S 2318696 | 79435 | MONITOR DE VIDEO COLORIDO | LUNAX | 18,5 POLEGADAS | CMP.0034348.JULO.1502.MLP.190 | 2020-10-14 | 349 | BOM | HDT - UTI ADULTO
HDT/CG-8634 P/S 2319245 | 79530 | MONITOR DE VIDEO COLORIDO | LUNAX | 18,5 POLEGADAS | CMP.0034348.JULO.5712.MLP.190 | 2020-10-14 | 349 | BOM | HDT - BIBLIOTECA
HDT/CG-8635 P/S 2319248 | 79531 | MONITOR DE VIDEO COLORIDO | LUNAX | 18,5 POLEGADAS | CMP.0034348.JULO.1543.MLP.190 | 2020-10-14 | 349 | BOM | HDT - DIRETORIA GERAL
HDT/CG-8488 P/S 2318887 | 79562 | MICROCOMPUTADOR | LUNAX | 8 GERACAO | * | 2020-10-14 | 2990 | BOM | HDT - EMERGENCIA / PRONTO ATENDIMENTO
HDT/CG-8495 P/S 2318899 | 79569 | MICROCOMPUTADOR | LUNAX | 8 GERACAO | 8200902000641 | 2020-10-14 | 2990 | BOM | HDT - SERVICO SOCIAL
HDT/CG-8707 | 79212 | MICROCOMPUTADOR | LUNAX | 8 GERACAO | * | 2020-10-14 | 2990 | BOM | HDT - TECNOLOGIA DA INFORMACAO
HDT/CG-8708 | 79213 | MICROCOMPUTADOR | LUNAX | 8 GERACAO | * | 2020-10-14 | 2990 | BOM | HDT - TECNOLOGIA DA INFORMACAO
HDT/CG-8580 P/S 2319268 | 79436 | MONITOR DE VIDEO COLORIDO | LUNAX | 18,5 POLEGADAS | CMP.0034348.JULO.1482.MLP.190 | 2020-10-14 | 349 | BOM | HDT - CENTRAL DE RELACIONAMENTO
HDT/CG-8581 P/S 2319269 | 79437 | MONITOR DE VIDEO COLORIDO | LUNAX | 18,5 POLEGADAS | CMP.0034348.JULO.1584.MLP.190 | 2020-10-14 | 349 | BOM | HDT - CENTRAL DE RELACIONAMENTO
HDT/CG-8592 P/S 2319308 | 79469 | MONITOR DE VIDEO COLORIDO | LUNAX | 18,5 POLEGADAS | CMP.0034348.JULO.1455.MLP.190 | 2020-10-14 | 349 | BOM | HDT - UTI ADULTO
HDT/CG-8636 P/S 2318904 | 79532 | MONITOR DE VIDEO COLORIDO | LUNAX | 18,5 POLEGADAS | CMP.0034348.JULO.4937.MLP.190 | 2020-10-14 | 349 | BOM | HDT - QUALIDADE
HDT/CG-8637 P/S 2318905 | 79533 | MONITOR DE VIDEO COLORIDO | LUNAX | 18,5 POLEGADAS | CMP.0034348.JULO.1488.MLP.190 | 2020-10-14 | 349 | BOM | HDT - QUALIDADE
HDT/CG-8499 P/S 2318759 | 79573 | MICROCOMPUTADOR | LUNAX | 8 GERACAO | * | 2020-10-14 | 2990 | BOM | HDT - SAME
HDT/CG-8500 P/S 2318760 | 79574 | MICROCOMPUTADOR | LUNAX | 8 GERACAO | 8200902001680 | 2020-10-14 | 2990 | BOM | HDT - SAME
HDT/CG-8709 P/S 2319149 | 79214 | MICROCOMPUTADOR | LUNAX | 8 GERACAO | 8200902000875 | 2020-10-14 | 2990 | BOM | HDT - FARMACIA CENTRAL
HDT/CG-8710 P/S 2319103 | 79215 | MICROCOMPUTADOR | LUNAX | 8 GERACAO | 8200902000987 | 2020-10-14 | 2990 | BOM | HDT - UTI ADULTO
HDT/CG-8582 P/S 2319270 | 79438 | MONITOR DE VIDEO COLORIDO | PROFILE | 18,5 POLEGADAS | CMP.0034348.JULO.1486.MLP.190 | 2020-10-14 | 349 | BOM | HDT - CENTRAL DE RELACIONAMENTO
HDT/CG-8583 P/S 2319271 | 79439 | MONITOR DE VIDEO COLORIDO | SPRINGER | 18,5 POLEGADAS | CMP.0034348.JULO.1474.MLP.190 | 2020-10-14 | 349 | BOM | HDT - OUVIDORIA
HDT/CG-8593 P/S 2319260 | 79470 | MONITOR DE VIDEO COLORIDO | INPROMED | 18,5 POLEGADAS | CMP.0034348.JULO.1853.MLP.190 | 2020-10-14 | 349 | BOM | HDT - ASSESSORIA JURIDICA
HDT/CG-8594 P/S 2319261 | 79471 | MONITOR DE VIDEO COLORIDO | GGS | 18,5 POLEGADAS | CMP.0034348.JULO.1414.MLP.190 | 2020-10-14 | 349 | BOM | HDT - ASSESSORIA JURIDICA
HDT/CG-8626 P/S 2318708 | 79534 | MONITOR DE VIDEO COLORIDO | SAMSUNG | 18,5 POLEGADAS | CMP.0034348.JULO.0332.MLP.190 | 2020-10-14 | 349 | BOM | HDT - U.I. ALA C - ADULTO
HDT/CG-8638 P/S 2318906 | 79535 | MONITOR DE VIDEO COLORIDO | FORTIORI | 18,5 POLEGADAS | CMP.0034348.JULO.5723.MLP.190 | 2020-10-14 | 349 | BOM | HDT - QUALIDADE
HDT/CG-8501 P/S 2318761 | 79575 | MICROCOMPUTADOR | PORTEX | 8 GERACAO | 8200902000450 | 2020-10-14 | 2990 | BOM | HDT - SAME
HDT/CG-8502 P/S 2318762 | 79576 | MICROCOMPUTADOR | SMS | 8 GERACAO | 8200902001594 | 2020-10-14 | 2990 | BOM | HDT - SAME
HDT/CG-8584 P/S 2318966 | 79440 | MONITOR DE VIDEO COLORIDO | ELGIN | 18,5 POLEGADAS | CMP.0034348.JULO.1636.MLP.190 | 2020-10-14 | 349 | BOM | HDT - COORD. DE ENFERMAGEM
HDT/CG-8585 P/S 2318967 | 79441 | MONITOR DE VIDEO COLORIDO | PC TOP | 18,5 POLEGADAS | CMP.0034348.JULO.5099.MLP.190 | 2020-10-14 | 349 | BOM | HDT - COORD. DE ENFERMAGEM
HDT/CG-8595 P/S 2319242 | 79472 | MONITOR DE VIDEO COLORIDO | PC TOP | 18,5 POLEGADAS | CMP.0034348.JULO.5625.MLP.190 | 2020-10-14 | 349 | BOM | HDT - DIRETORIA TECNICA
HDT/CG-8596 P/S 2318962 | 79473 | MONITOR DE VIDEO COLORIDO | PC TOP | 18,5 POLEGADAS | CMP.0034348.JULO.1583.MLP.190 | 2020-10-14 | 349 | BOM | HDT - LEITO-DIA (HOSPITAL-DIA)
HDT/CG-8639 P/S 2318907 | 79536 | MONITOR DE VIDEO COLORIDO | PC TOP | 18,5 POLEGADAS | CMP.0034348.JULO.5623.MLP.190 | 2020-10-14 | 349 | BOM | HDT - QUALIDADE
HDT/CG-8640 P/S 2318908 | 79537 | MONITOR DE VIDEO COLORIDO | PC TOP | 18,5 POLEGADAS | CMP.0034348.JULO.1839.MLP.190 | 2020-10-14 | 349 | BOM | HDT - QUALIDADE
HDT/CG-8503 P/S 2318769 | 79577 | MICROCOMPUTADOR | PC TOP | 8 GERACAO | * | 2020-10-14 | 2990 | BOM | HDT - FARMACIA AMBULATORIAL
HDT/CG-8505 P/S 2318772 | 79579 | MICROCOMPUTADOR | PC TOP | 8 GERACAO | * | 2020-10-14 | 2990 | BOM | HDT - FARMACIA AMBULATORIAL
HDT/CG-8586 P/S 2318965 | 79442 | MONITOR DE VIDEO COLORIDO | PC TOP | 18,5 POLEGADAS | CMP.0034348.JULO.1424.MLP.190 | 2020-10-14 | 349 | BOM | HDT - COORD. DE ENFERMAGEM
HDT/CG-8587 P/S 2319283 | 79443 | MONITOR DE VIDEO COLORIDO | PC TOP | 18,5 POLEGADAS | CMP.0034348.JULO.5614.MLP.190 | 2020-10-14 | 349 | BOM | HDT - SALA DE PROCEDIMENTOS
HDT/CG-8597 P/S 2318963 | 79474 | MONITOR DE VIDEO COLORIDO | PC TOP | 18,5 POLEGADAS | CMP.0034348.JULO.1476.MLP.190 | 2020-10-14 | 349 | BOM | HDT - LEITO-DIA (HOSPITAL-DIA)
HDT/CG-8598 P/S 2318964 | 79475 | MONITOR DE VIDEO COLORIDO | PC TOP | 18,5 POLEGADAS | CMP.0034348.JULO.4601.MLP.190 | 2020-10-14 | 349 | BOM | HDT - LEITO-DIA (HOSPITAL-DIA)
HDT/CG-8641 P/S 2318909 | 79538 | MONITOR DE VIDEO COLORIDO | PC TOP | 18,5 POLEGADAS | CMP.0034348.JULO.5621.MLP.190 | 2020-10-14 | 349 | BOM | HDT - QUALIDADE
HDT/CG-8642 P/S 2318910 | 79539 | MONITOR DE VIDEO COLORIDO | PC TOP | 18,5 POLEGADAS | CMP.0034348.JULO.1439.MLP.190 | 2020-10-14 | 349 | BOM | HDT - QUALIDADE
HDT/CG-8489 P/S 2318782 | 79563 | MICROCOMPUTADOR | PC TOP | 8 GERACAO | 8200902001607 | 2020-10-14 | 2990 | BOM | HDT - NUCLEO INTERNO DE REGULACAO
HDT/CG-8490 P/S 2318784 | 79564 | MICROCOMPUTADOR | PC TOP | 8 GERACAO | 8200902000966 | 2020-10-14 | 2990 | BOM | HDT - NUCLEO INTERNO DE REGULACAO
HDT/CG-8588 P/S 2319309 | 79444 | MONITOR DE VIDEO COLORIDO | PC TOP | 18,5 POLEGADAS | CMP0034348JULO1840MLP190 | 2020-10-14 | 349 | BOM | HDT - UTI ADULTO
HDT/CG-8589 P/S 2319310 | 79445 | MONITOR DE VIDEO COLORIDO | PC TOP | 18,5 POLEGADAS | CMP0034348JULO1513MLP190 | 2020-10-14 | 349 | BOM | HDT - UTI ADULTO
HDT/CG-8599 P/S 2319275 | 79476 | MONITOR DE VIDEO COLORIDO | PC TOP | 18,5 POLEGADAS | CMP.0034348.JULO.5123.MLP.190 | 2020-10-14 | 349 | BOM | HDT - AMBULATORIO
HDT/CG-8600 P/S 2319247 | 79477 | MONITOR DE VIDEO COLORIDO | PC TOP | 18,5 POLEGADAS | CMP.0034348.JULO.1518.MLP.190 | 2020-10-14 | 349 | BOM | HDT - DIRETORIA GERAL
HDT/CG-8643 P/S 2318911 | 79540 | MONITOR DE VIDEO COLORIDO | PC TOP | 18,5 POLEGADAS | CMP.0034348.JULO.5725.MLP.190 | 2020-10-14 | 349 | BOM | HDT - QUALIDADE
HDT/CG-8491 P/S 2318781 | 79565 | MICROCOMPUTADOR | PROCESSADOR INTEL | 8 GERACAO | 8200902000990 | 2020-10-14 | 2990 | BOM | HDT - NUCLEO INTERNO DE REGULACAO
HDT/CG-8492 P/S 2318783 | 79566 | MICROCOMPUTADOR | PC TOP | 8 GERACAO | 8200902000967 | 2020-10-14 | 2990 | BOM | HDT - NUCLEO INTERNO DE REGULACAO
HDT/CG-8590 P/S 2319306 | 79446 | MONITOR DE VIDEO COLORIDO | PC TOP | 18,5 POLEGADAS | CMP0034348JULO1422MLP190 | 2020-10-14 | 349 | BOM | HDT - UTI ADULTO
HDT/CG-8591 P/S 2319307 | 79447 | MONITOR DE VIDEO COLORIDO | PC TOP | 18,5 POLEGADAS | CMP.0034348.JULO.1506.MLP.190 | 2020-10-14 | 349 | BOM | HDT - UTI ADULTO
HDT/CG-8601 P/S 2319246 | 79478 | MONITOR DE VIDEO COLORIDO | PC TOP | 18,5 POLEGADAS | CMP.0034348.JULO.5708.MLP.190 | 2020-10-14 | 349 | BOM | HDT - DIRETORIA GERAL
HDT/CG-8602 P/S 2319239 | 79479 | MONITOR DE VIDEO COLORIDO | PC TOP | 18,5 POLEGADAS | CMP.0034348.JULO.5564.MLP190 | 2020-10-14 | 349 | BOM | HDT - DIRETORIA TECNICA
HDT/CG-8493 P/S 2318900 | 79567 | MICROCOMPUTADOR | PROCESSADOR INTEL | 8 GERACAO | 8200902000629 | 2020-10-14 | 2990 | BOM | HDT - SERVICO SOCIAL
HDT/CG-8494 P/S 2318898 | 79568 | MICROCOMPUTADOR | PROCESSADOR INTEL | 8 GERACAO | 8200902000658 | 2020-10-14 | 2990 | BOM | HDT - SERVICO SOCIAL
HDT/CG-8603 P/S 2319240 | 79480 | MONITOR DE VIDEO COLORIDO | PROCESSADOR INTEL | 18,5 POLEGADAS | CMP.0034348.JULO.0331.MLP.190 | 2020-10-14 | 349 | BOM | HDT - DIRETORIA TECNICA
HDT/CG-8604 P/S 2319236 | 79481 | MONITOR DE VIDEO COLORIDO | PROCESSADOR INTEL | 18,5 POLEGADAS | CMP.0034348.JULO.1430.MLP.190 | 2020-10-14 | 349 | BOM | HDT - NUCLEO DE VIGILANCIA EPIDEMIOLOGICA
HDT/CG-8496 P/S 2318902 | 79570 | MICROCOMPUTADOR | PROCESSADOR INTEL | 8 GERACAO | 8200902000916 | 2020-10-14 | 2990 | BOM | HDT - SERVICO SOCIAL
HDT/CG-8504 P/S 2318770 | 79578 | MICROCOMPUTADOR | PROCESSADOR INTEL | 8 GERACAO | * | 2020-10-14 | 2990 | BOM | HDT - FARMACIA AMBULATORIAL
HDT/CG-8605 P/S 2319234 | 79482 | MONITOR DE VIDEO COLORIDO | PROCESSADOR INTEL | 18,5 POLEGADAS | CMP.0034348.JULO.0351.MLP.190 | 2020-10-14 | 349 | BOM | HDT - NUCLEO DE VIGILANCIA EPIDEMIOLOGICA
HDT/CG-8606 P/S 2319235 | 79483 | MONITOR DE VIDEO COLORIDO | PROCESSADOR INTEL | 18,5 POLEGADAS | CMP.0034348.JULO.1509.MLP.190 | 2020-10-14 | 349 | BOM | HDT - NUCLEO DE VIGILANCIA EPIDEMIOLOGICA
HDT/CG-8618 | 79515 | MONITOR DE VIDEO COLORIDO | PROCESSADOR INTEL | 18,5 POLEGADAS | CMP0034348JUL01515MLP190 | 2020-10-14 | 349 | BOM | HDT - U.I. ALA C - ADULTO
HDT/CG-8497 P/S 2318901 | 79571 | MICROCOMPUTADOR | PROCESSADOR INTEL | 8 GERACAO | 8200902001661 | 2020-10-14 | 2990 | BOM | HDT - SERVICO SOCIAL
HDT/CG-8498 P/S 2318764 | 79572 | MICROCOMPUTADOR | PROCESSADOR INTEL | 8 GERACAO | 8200902000879 | 2020-10-14 | 2990 | BOM | HDT - SERVICO SOCIAL
HDT/CG-8607 P/S 2319237 | 79484 | MONITOR DE VIDEO COLORIDO | PROCESSADOR INTEL | 18,5 POLEGADAS | CMP.0034348.JULO.1470.MLP.190 | 2020-10-14 | 349 | BOM | HDT - NUCLEO DE VIGILANCIA EPIDEMIOLOGICA
HDT/CG-8608 P/S 2319238 | 79485 | MONITOR DE VIDEO COLORIDO | PROCESSADOR INTEL | 18,5 POLEGADAS | CMP.0034348.JULO.0147.MLP.190 | 2020-10-14 | 349 | BOM | HDT - NUCLEO DE VIGILANCIA EPIDEMIOLOGICA
HDT/CG-8619 | 79516 | MONITOR DE VIDEO COLORIDO | PROCESSADOR INTEL | 18,5 POLEGADAS | CMP.0034348.JULO.1497.MLP.190 | 2020-10-14 | 349 | BOM | HDT - U.I. ALA C - ADULTO
HDT/CG-8620 P/S 2318702 | 79517 | MONITOR DE VIDEO COLORIDO | PROCESSADOR INTEL | 18,5 POLEGADAS | CMP.0034348.JULO.1553.MLP.190 | 2020-10-14 | 349 | BOM | HDT - U.I. ALA C - ADULTO
HDT/CG-8566 P/S 2318924 | 79422 | MONITOR DE VIDEO COLORIDO | PROCESSADOR INTEL | 18,5 POLEGADAS | CMP0034348JUL01428MLP190 | 2020-10-14 | 349 | BOM | HDT - AMBULATORIO
HDT/CG-8567 P/S 2318687 | 79423 | MONITOR DE VIDEO COLORIDO | PROCESSADOR INTEL | 18,5 POLEGADAS | CMP003448JULO5656MLP190 | 2020-10-14 | 349 | BOM | HDT - U.I. ALA A - PEDIATRIA
HDT/CG-8609 P/S 2318940 | 79486 | MONITOR DE VIDEO COLORIDO | PROCESSADOR INTEL | 18,5 POLEGADAS | CMP.0034348.JULO.5618.MLP.190 | 2020-10-14 | 349 | BOM | HDT - U.I. ALA B - ADULTO
HDT/CG-8610 P/S 2318944 | 79487 | MONITOR DE VIDEO COLORIDO | PROCESSADOR INTEL | 18,5 POLEGADAS | CMP.0034348.JULO.1570.MLP.190 | 2020-10-14 | 349 | BOM | HDT - U.I. ALA B - ADULTO
HDT/CG-8621 P/S 2318706 | 79518 | MONITOR DE VIDEO COLORIDO | PROCESSADOR INTEL | 18,5 POLEGADAS | CMP.0034348.JULO.1538.MLP.190 | 2020-10-14 | 349 | BOM | HDT - U.I. ALA C - ADULTO
HDT/CG-8622 P/S 2318705 | 79519 | MONITOR DE VIDEO COLORIDO | PROCESSADOR INTEL | 18,5 POLEGADAS | CMP.0034348.JULO.1494.MLP.190 | 2020-10-14 | 349 | BOM | HDT - U.I. ALA C - ADULTO
HDT/CG-8568 P/S 2318688 | 79424 | MONITOR DE VIDEO COLORIDO | PROCESSADOR INTEL | 18,5 POLEGADAS | CMP0034348JULO1541MLP190 | 2020-10-14 | 349 | BOM | HDT - U.I. ALA A - PEDIATRIA
HDT/CG-8569 P/S 2318689 | 79425 | MONITOR DE VIDEO COLORIDO | PROCESSADOR INTEL | 18,5 POLEGADAS | CMP0034348JULO1531MLP190 | 2020-10-14 | 349 | BOM | HDT - U.I. ALA A - PEDIATRIA
HDT/CG-8611 P/S 2318943 | 79488 | MONITOR DE VIDEO COLORIDO | PROCESSADOR INTEL | 18,5 POLEGADAS | CMP.0034348.JULO.5630.MLP.190 | 2020-10-14 | 349 | BOM | HDT - U.I. ALA B - ADULTO
HDT/CG-8612 P/S 2318945 | 79489 | MONITOR DE VIDEO COLORIDO | PROCESSADOR INTEL | 18,5 POLEGADAS | CMP.0034348.JULO.5145.MLP.190 | 2020-10-14 | 349 | BOM | HDT - U.I. ALA B - ADULTO
HDT/CG-8623 P/S 2318704 | 79520 | MONITOR DE VIDEO COLORIDO | PROCESSADOR INTEL | 18,5 POLEGADAS | CMP.0034348.JULO.0336.MLP.190 | 2020-10-14 | 349 | BOM | HDT - U.I. ALA C - ADULTO
HDT/CG-8624 P/S 2318703 | 79521 | MONITOR DE VIDEO COLORIDO | PROCESSADOR INTEL | 18,5 POLEGADAS | CMP.0034348.JULO.1505.MLP.190 | 2020-10-14 | 349 | BOM | HDT - U.I. ALA C - ADULTO
HDT/CG-8570 P/S 2318690 | 79426 | MONITOR DE VIDEO COLORIDO | PROCESSADOR INTEL | 18,5 POLEGADAS | CMP0034348JULO1868MLP190 | 2020-10-14 | 349 | BOM | HDT - U.I. ALA A - PEDIATRIA
HDT/CG-8571 P/S 2318691 | 79427 | MONITOR DE VIDEO COLORIDO | PROCESSADOR INTEL | 18,5 POLEGADAS | CMP0034348JULO1654MLP190 | 2020-10-14 | 349 | BOM | HDT - U.I. ALA A - PEDIATRIA
HDT/CG-8613 P/S 2318941 | 79490 | MONITOR DE VIDEO COLORIDO | PROCESSADOR INTEL | 18,5 POLEGADAS | CMP.0034348.JULO.5122.MLP.190 | 2020-10-14 | 349 | BOM | HDT - U.I. ALA B - ADULTO
HDT/CG-8614 P/S 2318942 | 79491 | MONITOR DE VIDEO COLORIDO | PROCESSADOR INTEL | 18,5 POLEGADAS | CMP.0034348.JULO.5706.MLP.190 | 2020-10-14 | 349 | BOM | HDT - U.I. ALA B - ADULTO
HDT/CG-8625 P/S 2318699 | 79522 | MONITOR DE VIDEO COLORIDO | PROCESSADOR INTEL | 18,5 POLEGADAS | CMP.0034348.JULO.4348.MLP.190 | 2020-10-14 | 349 | BOM | HDT - U.I. ALA C - ADULTO
HDT/CG-8627 P/S 2318707 | 79523 | MONITOR DE VIDEO COLORIDO | PROCESSADOR INTEL | 18,5 POLEGADAS | CMP.0034348.JULO.1423.MLP.190 | 2020-10-14 | 349 | BOM | HDT - U.I. ALA C - ADULTO
HDT/CG-8572 P/S 2318925 | 79428 | MONITOR DE VIDEO COLORIDO | PROCESSADOR INTEL | 18,5 POLEGADAS | CMP.0034348.JULO.1467.MLP.190 | 2020-10-14 | 349 | BOM | HDT - AGENCIA TRANSFUSIONAL
HDT/CG-8573 P/S 2318948 | 79429 | MONITOR DE VIDEO COLORIDO | PROCESSADOR INTEL | 18,5 POLEGADAS | CMP.0034348.JULO.5605.MLP.190 | 2020-10-14 | 349 | BOM | HDT - LABORATORIO DE ANALISES CLINICAS
HDT/CG-8615 P/S 2318939 | 79492 | MONITOR DE VIDEO COLORIDO | PROCESSADOR INTEL | 18,5 POLEGADAS | CMP.0034348.JULO.5610.MLP.190 | 2020-10-14 | 349 | BOM | HDT - U.I. ALA B - ADULTO
HDT/CG-8616 P/S 2318947 | 79493 | MONITOR DE VIDEO COLORIDO | PROCESSADOR INTEL | 18,5 POLEGADAS | CMP.0034348.JULO.0362.MLP.190 | 2020-10-14 | 349 | BOM | HDT - U.I. ALA B - ADULTO
HDT/CG-8628 P/S 2319279 | 79524 | MONITOR DE VIDEO COLORIDO | PROCESSADOR INTEL | 18,5 POLEGADAS | CMP.0034348.JULO.5709.MLP.190 | 2020-10-14 | 349 | BOM | HDT - AMBULATORIO
HDT/CG-8629 P/S 2319281 | 79525 | MONITOR DE VIDEO COLORIDO | PROCESSADOR INTEL | 18,5 POLEGADAS | CMP.0034348.JULO.1573.MLP.190 | 2020-10-14 | 349 | BOM | HDT - AMBULATORIO
HDT/CG-8644 P/S 2319280 | 79556 | MONITOR DE VIDEO COLORIDO | PROCESSADOR INTEL | 18,5 POLEGADAS | CMP.0034348.JULO.5112.MLP.190 | 2020-10-14 | 349 | BOM | HDT - AMBULATORIO
HDT/CG-8645 P/S 2319278 | 79557 | MONITOR DE VIDEO COLORIDO | PROCESSADOR INTEL | 18,5 POLEGADAS | CMP.0034348.JULO.0494.MLP.190 | 2020-10-14 | 349 | BOM | HDT - AMBULATORIO DE GINECOLOGIA
HDT/CG-8536 P/S 2318862 | 79618 | MICROCOMPUTADOR | PROCESSADOR INTEL | 8 GERACAO | 8200902001586 | 2020-10-14 | 2990 | BOM | HDT - AMBULATORIO
HDT/CG-8552 P/S 2319129 | 79634 | MICROCOMPUTADOR | PROCESSADOR INTEL | 8 GERACAO | 8200902000902 | 2020-10-14 | 2990 | BOM | HDT - COORD. DE ENFERMAGEM
HDT/CG-8564 P/S 2318194 | 79650 | MICROCOMPUTADOR | PC TOP | 8 GERACAO | * | 2020-10-14 | 2990 | BOM | HDT - EMERGENCIA / PRONTO ATENDIMENTO
HDT/CG-8661 P/S 2318823 | 79666 | MICROCOMPUTADOR | PC TOP | 8 GERACAO | 8200902001647 | 2020-10-14 | 2990 | BOM | HDT - TECNOLOGIA DA INFORMACAO
HDT/CG-8677 P/S 2318845 | 79682 | MICROCOMPUTADOR | PC TOP | 8 GERACAO | 8200902001626 | 2020-10-14 | 2990 | BOM | HDT - MANUTENCAO PREDIAL
HDT/CG-8687 P/S 2318789 | 79698 | MICROCOMPUTADOR | PC TOP | 8 GERACAO | 8200902001641 | 2020-10-14 | 2990 | BOM | HDT - SCIH
HDT/CG-8512 P/S 2318876 | 79586 | MICROCOMPUTADOR | PC TOP | 8 GERACAO | 8200902009179 | 2020-10-14 | 2990 | BOM | HDT - AMBULATORIO
HDT/CG-8528 P/S 2318768 | 79602 | MICROCOMPUTADOR | PC TOP | 8 GERACAO | 8200902000666 | 2020-10-14 | 2990 | BOM | HDT - ADESAO
HDT/CG-8537 P/S 2318785 | 79619 | MICROCOMPUTADOR | PC TOP | 8 GERACAO | 8200902000454 | 2020-10-14 | 2990 | BOM | HDT - NUCLEO INTERNO DE REGULACAO
HDT/CG-8553 P/S 2318794 | 79635 | MICROCOMPUTADOR | PC TOP | 8 GERACAO | * | 2020-10-14 | 2990 | BOM | HDT - U.I. ALA D - ADULTO
HDT/CG-8565 P/S 2319213 | 79651 | MICROCOMPUTADOR | PC TOP | 8 GERACAO | 8200902000915 | 2020-10-14 | 2990 | BOM | HDT - DIRETORIA GERAL
HDT/CG-8662 P/S 2318825 | 79667 | MICROCOMPUTADOR | PC TOP | 8 GERACAO | 8200902001043 | 2020-10-14 | 2990 | BOM | HDT - TECNOLOGIA DA INFORMACAO
HDT/CG-8678 P/S 2318846 | 79683 | MICROCOMPUTADOR | PC TOP | 8 GERACAO | 8200902000972 | 2020-10-14 | 2990 | BOM | HDT - MANUTENCAO PREDIAL
HDT/CG-8688 P/S 2318790 | 79699 | MICROCOMPUTADOR | PROCESSADOR INTEL | 8 GERACAO | 800902000836 | 2020-10-14 | 2990 | BOM | HDT - SCIH
HDT/CG-8513 P/S 2318873 | 79587 | MICROCOMPUTADOR | PROCESSADOR INTEL | 8 GERACAO | 820090200923 | 2020-10-14 | 2990 | BOM | HDT - AMBULATORIO
HDT/CG-8529 P/S 2319158 | 79603 | MICROCOMPUTADOR | PROCESSADOR INTEL | 8 GERACAO | * | 2020-10-14 | 2990 | BOM | HDT - FARMACIA AMBULATORIAL
HDT/CG-8538 P/S 2319159 | 79620 | MICROCOMPUTADOR | PROCESSADOR INTEL | 8 GERACAO | 8200902001010 | 2020-10-14 | 2990 | BOM | HDT - FARMACIA AMBULATORIAL
HDT/CG-8647 P/S 2318878 | 79652 | MICROCOMPUTADOR | PROCESSADOR INTEL | 8 GERACAO | 8200902000872 | 2020-10-14 | 2990 | BOM | HDT - AMBULATORIO
HDT/CG-8663 | 79668 | MICROCOMPUTADOR | PROCESSADOR INTEL | 8 GERACAO | * | 2020-10-14 | 2990 | BOM | HDT - TECNOLOGIA DA INFORMACAO
HDT/CG-8689 P/S 2317888 | 79700 | MICROCOMPUTADOR | PROCESSADOR INTEL | 8 GERACAO | 8200902000649 | 2020-10-14 | 2990 | BOM | HDT - SCIH
HDT/CG-8514 P/S 2318875 | 79588 | MICROCOMPUTADOR | PC TOP | 8 GERACAO | 8200902001677 | 2020-10-14 | 2990 | BOM | HDT - AMBULATORIO
HDT/CG-8539 2319143 | 79621 | MICROCOMPUTADOR | PC TOP | 8 GERACAO | 8200902001613 | 2020-10-14 | 2990 | BOM | HDT - BRINQUEDOTECA
HDT/CG-8648 P/S 2318884 | 79653 | MICROCOMPUTADOR | PC TOP | 8 GERACAO | 8200902001022 | 2020-10-14 | 2990 | BOM | HDT - AMBULATORIO
HDT/CG-8664 | 79669 | MICROCOMPUTADOR | PC TOP | 8 GERACAO | * | 2020-10-14 | 2990 | BOM | HDT - TECNOLOGIA DA INFORMACAO
HDT/CG-8690 P/S 2318791 | 79701 | MICROCOMPUTADOR | PROCESSADOR INTEL | 8 GERACAO | 8200902001676 | 2020-10-14 | 2990 | BOM | HDT - SCIH
HDT/CG-8515 P/S 2318820 | 79589 | MICROCOMPUTADOR | PC TOP | 8 GERACAO | 8200902000901 | 2020-10-14 | 2990 | BOM | HDT - SETOR DE CONTRATOS
HDT/CG-8540 P/S 2319140 | 79622 | MICROCOMPUTADOR | PC TOP | 8 GERACAO | 8200902000640 | 2020-10-14 | 2990 | BOM | HDT - PRESCRICAO MEDICA DAS ALAS
HDT/CG-8649 P/S 2319157 | 79654 | MICROCOMPUTADOR | PC TOP | 8 GERACAO | 8200902000656 | 2020-10-14 | 2990 | BOM | HDT - FARMACIA AMBULATORIAL
HDT/CG-8665 | 79670 | MICROCOMPUTADOR | PROCESSADOR INTEL | 8 GERACAO | * | 2020-10-14 | 2990 | BOM | HDT - TECNOLOGIA DA INFORMACAO
HDT/CG-8691 | 79702 | MICROCOMPUTADOR | PROCESSADOR INTEL | 8 GERACAO | * | 2020-10-14 | 2990 | BOM | HDT - TECNOLOGIA DA INFORMACAO
HDT/CG-8516 P/S 2318821 | 79590 | MICROCOMPUTADOR | PC TOP | 8 GERACAO | 8200902001652 | 2020-10-14 | 2990 | BOM | HDT - SETOR DE CONTRATOS
HDT/CG-8541 P/S 2319139 | 79623 | MICROCOMPUTADOR | PC TOP | 8 GERACAO | 8200902001023 | 2020-10-14 | 2990 | BOM | HDT - PRESCRICAO MEDICA DAS ALAS
HDT/CG-8650 P/S 2318833 | 79655 | MICROCOMPUTADOR | PC TOP | 8 GERACAO | 8200902000919 | 2020-10-14 | 2990 | BOM | HDT - ASSESSORIA JURIDICA
HDT/CG-8666 P/S 2318840 | 79671 | MICROCOMPUTADOR | PC TOP | 8 GERACAO | * | 2020-10-14 | 2990 | BOM | HDT - QUALIDADE
HDT/CG-8692 P/S 2318793 | 79703 | MICROCOMPUTADOR | PC TOP | 8 GERACAO | 8200902000659 | 2020-10-14 | 2990 | BOM | HDT - SCIH
HDT/CG-8517 | 79591 | MICROCOMPUTADOR | PROCESSADOR INTEL | 8 GERACAO | 8200902000832 | 2020-10-14 | 2990 | BOM | HDT - TECNOLOGIA DA INFORMACAO
HDT/CG-8542 P/S 2319214 | 79624 | MICROCOMPUTADOR | PROCESSADOR INTEL | 8 GERACAO | 8200902001601 | 2020-10-14 | 2990 | BOM | HDT - RECEPCAO CENTRAL
HDT/CG-8554 P/S 2318795 | 79640 | MICROCOMPUTADOR | PC TOP | 8 GERACAO | * | 2020-10-14 | 2990 | BOM | HDT - U.I. ALA D - ADULTO
HDT/CG-8651 P/S 2319181 | 79656 | MICROCOMPUTADOR | PC TOP | 8 GERACAO | 8200902000868 | 2020-10-14 | 2990 | BOM | HDT - PROTOCOLO
HDT/CG-8667 P/S 2319187 | 79672 | MICROCOMPUTADOR | PROCESSADOR INTEL | 8 GERACAO | 8200902001632 | 2020-10-14 | 2990 | BOM | HDT - GESTAO DE PESSOAS
HDT/CG-8693 P/S 2318813 | 79704 | MICROCOMPUTADOR | PC TOP | 8 GERACAO | 8200902000931 | 2020-10-14 | 2990 | BOM | HDT - U.I. ALA C - ADULTO
HDT/CG-8515 P/S 2318822 | 79592 | MICROCOMPUTADOR | PC TOP | 8 GERACAO | 8200902000994 | 2020-10-14 | 2990 | BOM | HDT - SETOR DE CONTRATOS
HDT/CG-8543 P/S 2319204 | 79625 | MICROCOMPUTADOR | PROCESSADOR INTEL | 8 GERACAO | 8200902000986 | 2020-10-14 | 2990 | BOM | HDT - RECEPCAO CENTRAL
HDT/CG-8556 P/S 2318797 | 79641 | MICROCOMPUTADOR | PROCESSADOR INTEL | 8 GERACAO | 8200902000885 | 2020-10-14 | 2990 | BOM | HDT - U.I. ALA D - ADULTO
HDT/CG-8652 P/S 2319180 | 79657 | MICROCOMPUTADOR | PROCESSADOR INTEL | 8 GERACAO | 8200902000655 | 2020-10-14 | 2990 | BOM | HDT - PROTOCOLO
HDT/CG-8668 P/S 2319184 | 79673 | MICROCOMPUTADOR | PC TOP | 8 GERACAO | 8200902000876 | 2020-10-14 | 2990 | BOM | HDT - SESMT
HDT/CG-8694 P/S 2318832 | 79705 | MICROCOMPUTADOR | PROCESSADOR INTEL | 8 GERACAO | 820090200977 | 2020-10-14 | 2990 | BOM | HDT - TECNOLOGIA DA INFORMACAO
HDT/CG-8519 | 79593 | MICROCOMPUTADOR | PROCESSADOR INTEL | 8 GERACAO | 8200902000911 | 2020-10-14 | 2990 | BOM | HDT - TECNOLOGIA DA INFORMACAO
HDT/CG-8544 P/S 2318872 | 79626 | MICROCOMPUTADOR | PROCESSADOR INTEL | 8 GERACAO | 8200902000867 | 2020-10-14 | 2990 | BOM | HDT - OUVIDORIA
HDT/CG-8555 P/S 2318796 | 79642 | MICROCOMPUTADOR | PROCESSADOR INTEL | 8 GERACAO | 8200902001011 | 2020-10-14 | 2990 | BOM | HDT - U.I. ALA D - ADULTO
HDT/CG-8653 P/S 2318809 | 79658 | MICROCOMPUTADOR | PROCESSADOR INTEL | 8 GERACAO | 8200902001081 | 2020-10-14 | 2990 | BOM | HDT - U.I. ALA C - ADULTO
HDT/CG-8669 P/S 2319188 | 79674 | MICROCOMPUTADOR | WELMY | 8 GERACAO | 8200902000962 | 2020-10-14 | 2990 | BOM | HDT - GESTAO DE PESSOAS
HDT/CG-8679 P/S 2318847 | 79690 | MICROCOMPUTADOR | WELMY | 8 GERACAO | 8200902000434 | 2020-10-14 | 2990 | BOM | HDT - MANUTENCAO PREDIAL
HDT/CG-8695 P/S 2318826 | 79706 | MICROCOMPUTADOR | PRIME HOSPITALAR | 8 GERACAO | 8200902000941 | 2020-10-14 | 2990 | BOM | HDT - TECNOLOGIA DA INFORMACAO
HDT/CG-8520 | 79594 | MICROCOMPUTADOR | PRIME HOSPITALAR | 8 GERACAO | 8200902000982 | 2020-10-14 | 2990 | BOM | HDT - TECNOLOGIA DA INFORMACAO
HDT/CG-8545 P/S 2319156 | 79627 | MICROCOMPUTADOR | AGRATTO | 8 GERACAO | 8200902001612 | 2020-10-14 | 2990 | BOM | HDT - FARMACIA AMBULATORIAL
HDT/CG-8557 P/S 2318803 | 79643 | MICROCOMPUTADOR | PROCESSADOR INTEL | 8 GERACAO | 8200902000670 | 2020-10-14 | 2990 | BOM | HDT - COMISSAO DE OBITOS
HDT/CG-8654 P/S 2319179 | 79659 | MICROCOMPUTADOR | PC TOP | 8 GERACAO | * | 2020-10-14 | 2990 | BOM | HDT - COMUNICACAO
HDT/CG-8670 P/S 2319191 | 79675 | MICROCOMPUTADOR | PROCESSADOR INTEL | 8 GERACAO | 82009020001646 | 2020-10-14 | 2990 | BOM | HDT - GESTAO DE PESSOAS
HDT/CG-8680 P/S 2319125 | 79691 | MICROCOMPUTADOR | PROCESSADOR INTEL | 8 GERACAO | * | 2020-10-14 | 2990 | BOM | HDT - ADMINISTRATIVO REABILITACAO
HDT/CG-8696 | 79707 | MICROCOMPUTADOR | PC TOP | 8 GERACAO | * | 2020-10-14 | 2990 | BOM | HDT - TECNOLOGIA DA INFORMACAO
HDT/CG-8521 P/S 2318819 | 79595 | MICROCOMPUTADOR | PC TOP | 8 GERACAO | 8200902000907 | 2020-10-14 | 2990 | BOM | HDT - SUPRIMENTOS
HDT/CG-8546 P/S 2318787 | 79628 | MICROCOMPUTADOR | PC TOP | 8 GERACAO | 8200902000939 | 2020-10-14 | 2990 | BOM | HDT - PRESCRICAO MEDICA DAS ALAS
HDT/CG-8558 P/S 2319113 | 79644 | MICROCOMPUTADOR | PC TOP | 8 GERACAO | * | 2020-10-14 | 2990 | BOM | HDT - CENTRO CIRURGICO
HDT/CG-8655 P/S 2318841 | 79660 | MICROCOMPUTADOR | PC TOP | 8 GERACAO | 8200902000988 | 2020-10-14 | 2990 | BOM | HDT - FATURAMENTO
HDT/CG-8671 P/S 2319183 | 79676 | MICROCOMPUTADOR | PC TOP | 8 GERACAO | 8200902001606 | 2020-10-14 | 2990 | BOM | HDT - SESMT
HDT/CG-8681 P/S 2318849 | 79692 | MICROCOMPUTADOR | PC TOP | 8 GERACAO | 82009020001630 | 2020-10-14 | 2990 | BOM | HDT - PATRIMONIO
HDT/CG-8697 | 79708 | MICROCOMPUTADOR | PC TOP | 8 GERACAO | * | 2020-10-14 | 2990 | BOM | HDT - TECNOLOGIA DA INFORMACAO
HDT/CG-8522 P/S 2318818 | 79596 | MICROCOMPUTADOR | PC TOP | 8 GERACAO | 8200902001670 | 2020-10-14 | 2990 | BOM | HDT - SUPRIMENTOS
HDT/CG-8530 P/S 2318868 | 79612 | MICROCOMPUTADOR | PC TOP | 8 GERACAO | 8200902001657 | 2020-10-14 | 2990 | BOM | HDT - AMBULATORIO
HDT/CG-8547 P/S 2318786 | 79629 | MICROCOMPUTADOR | PC TOP | 8 GERACAO | 8200902000991 | 2020-10-14 | 2990 | BOM | HDT - PRESCRICAO MEDICA DAS ALAS
HDT/CG-8559 P/S 2319112 | 79645 | MICROCOMPUTADOR | PC TOP | 8 GERACAO | * | 2020-10-14 | 2990 | BOM | HDT - CENTRO CIRURGICO
HDT/CG-8656 P/S 2318842 | 79661 | MICROCOMPUTADOR | PC TOP | 8 GERACAO | 8200902000969 | 2020-10-14 | 2990 | BOM | HDT - FATURAMENTO
HDT/CG-8672 P/S 2319189 | 79677 | MICROCOMPUTADOR | PC TOP | 8 GERACAO | 8200902000962 | 2020-10-14 | 2990 | BOM | HDT - GESTAO DE PESSOAS
HDT/CG-8682 P/S 2318850 | 79693 | MICROCOMPUTADOR | PC TOP | 8 GERACAO | 8200902000888 | 2020-10-14 | 2990 | BOM | HDT - PATRIMONIO
HDT/CG-8698 | 79709 | MICROCOMPUTADOR | PC TOP | 8 GERACAO | * | 2020-10-14 | 2990 | BOM | HDT - TECNOLOGIA DA INFORMACAO
HDT/CG-8507 P/S 2318881 | 79581 | MICROCOMPUTADOR | PC TOP | 8 GERACAO | 8200902001608 | 2020-10-14 | 2990 | BOM | HDT - AMBULATORIO
HDT/CG-8523 P/S 2319107 | 79597 | MICROCOMPUTADOR | PC TOP | 8 GERACAO | * | 2020-10-14 | 2990 | BOM | HDT - UTI ADULTO
HDT/CG-8531 P/S 2318867 | 79613 | MICROCOMPUTADOR | PC TOP | 8 GERACAO | 82009020008950 | 2020-10-14 | 2990 | BOM | HDT - AMBULATORIO
HDT/CG-8548 P/S 2319141 | 79630 | MICROCOMPUTADOR | PC TOP | 8 GERACAO | 8200902001623 | 2020-10-14 | 2990 | BOM | HDT - LEITO-DIA (HOSPITAL-DIA)
HDT/CG-8560 P/S 2318804 | 79646 | MICROCOMPUTADOR | PC TOP | 8 GERACAO | 8200902000453 | 2020-10-14 | 2990 | BOM | HDT - U.I. ALA C - ADULTO
HDT/CG-8657 P/S 2318853 | 79662 | MICROCOMPUTADOR | PC TOP | 8 GERACAO | 82009020001619 | 2020-10-14 | 2990 | BOM | HDT - FATURAMENTO
HDT/CG- 8673 P/S 2318858 | 79678 | MICROCOMPUTADOR | PC TOP | 8 GERACAO | 8200902000910 | 2020-10-14 | 2990 | BOM | HDT - QUALIDADE
HDT/CG-8683 P/S 2319198 | 79694 | MICROCOMPUTADOR | PC TOP | 8 GERACAO | 8200902001052 | 2020-10-14 | 2990 | BOM | HDT - DIRETORIA TECNICA
HDT/CG-8699 | 79710 | MICROCOMPUTADOR | PC TOP | 8 GERACAO | * | 2020-10-14 | 2990 | BOM | HDT - TECNOLOGIA DA INFORMACAO
HDT/CG-8508 P/S 2318879 | 79582 | MICROCOMPUTADOR | PC TOP | 8 GERACAO | * | 2020-10-14 | 2990 | BOM | HDT - AMBULATORIO DE GINECOLOGIA
HDT/CG-8524 P/S 2318838 | 79598 | MICROCOMPUTADOR | PC WARE | 8 GERACAO | 8200902001660 | 2020-10-14 | 2990 | BOM | HDT - SERVICO DE PROCESSAMENTO DE ROUPAS
HDT/CG-8532 P/S 2318866 | 79614 | MICROCOMPUTADOR | PC TOP | 8 GERACAO | 8200902001617 | 2020-10-14 | 2990 | BOM | HDT - AMBULATORIO
HDT/CG-8549 P/S 2319128 | 79631 | MICROCOMPUTADOR | PC TOP | 8 GERACAO | 8200902001622 | 2020-10-14 | 2990 | BOM | HDT - LEITO-DIA (HOSPITAL-DIA)
HDT/CG-8561 P/S 2318808 | 79647 | MICROCOMPUTADOR | PC TOP | 8 GERACAO | 8200902001635 | 2020-10-14 | 2990 | BOM | HDT - U.I. ALA C - ADULTO
HDT/CG-8658 P/S 2318840 | 79663 | MICROCOMPUTADOR | PC TOP | 8 GERACAO | * | 2020-10-14 | 2990 | BOM | HDT - FATURAMENTO
HDT/CG-8674 P/S 2318855 | 79679 | MICROCOMPUTADOR | PC TOP | 8 GERACAO | 8200902000899 | 2020-10-14 | 2990 | BOM | HDT - QUALIDADE
HDT/CG-8684 P/S 2319199 | 79695 | MICROCOMPUTADOR | PC TOP | 8 GERACAO | 8200902001645 | 2020-10-14 | 2990 | BOM | HDT - DIRETORIA TECNICA
HDT/CG-8700 | 79711 | MICROCOMPUTADOR | PC TOP | 8 GERACAO | * | 2020-10-14 | 2990 | BOM | HDT - TECNOLOGIA DA INFORMACAO
HDT/CG-8509 P/S 2318774 | 79583 | MICROCOMPUTADOR | PC WARE | 8 GERACAO | * | 2020-10-14 | 2990 | BOM | HDT - FARMACIA AMBULATORIAL
HDT/CG-8525 P/S 2318765 | 79599 | MICROCOMPUTADOR | PC TOP | 8 GERACAO | 8200902001009 | 2020-10-14 | 2990 | BOM | HDT - ADESAO
HDT/CG-8533 P/S 2318865 | 79615 | MICROCOMPUTADOR | PC WARE | 8 GERACAO | 8200902001628 | 2020-10-14 | 2990 | BOM | HDT - AMBULATORIO
HDT/CG-8550 P/S 231927 | 79632 | MICROCOMPUTADOR | PC WARE | 8 GERACAO | 8200902001604 | 2020-10-14 | 2990 | BOM | HDT - COORD. DE ENFERMAGEM
HDT/CG- 8562 P/S 2318814 | 79648 | MICROCOMPUTADOR | MEDLINN | 8 GERACAO | * | 2020-10-14 | 2990 | BOM | HDT - U.I. ALA C - ADULTO
HDT/CG-8659 P/S 2318816 | 79664 | MICROCOMPUTADOR | VITTA HOSPITALAR | 8 GERACAO | * | 2020-10-14 | 2990 | BOM | HDT - U.I. ALA C - ADULTO
HDT/CG-8675 P/S 2319186 | 79680 | MICROCOMPUTADOR | VITTA HOSPITALAR | 8 GERACAO | 8200902001600 | 2020-10-14 | 2990 | BOM | HDT - SESMT
HDT/CG-8685 P/S 2319124 | 79696 | MICROCOMPUTADOR | VITTA HOSPITALAR | 8 GERACAO | * | 2020-10-14 | 2990 | BOM | HDT - TECNOLOGIA DA INFORMACAO
HDT/CG-8701 | 79712 | MICROCOMPUTADOR | VITTA HOSPITALAR | 8 GERACAO | * | 2020-10-14 | 2990 | BOM | HDT - TECNOLOGIA DA INFORMACAO
HDT/CG-8510 P/S 2318874 | 79584 | MICROCOMPUTADOR | INVERTER | 8 GERACAO | 8200902001033 | 2020-10-14 | 2990 | BOM | HDT - AMBULATORIO
HDT/CG-8526 P/S 2318766 | 79600 | MICROCOMPUTADOR | INVERTER | 8 GERACAO | 8200902001017 | 2020-10-14 | 2990 | BOM | HDT - ADESAO
HDT/CG-8534 P/S 2318864 | 79616 | MICROCOMPUTADOR | SERIAL NUMBER | 8 GERACAO | 8200902001634 | 2020-10-14 | 2990 | BOM | HDT - AMBULATORIO
HDT/CG-8551 P/S 2319126 | 79633 | MICROCOMPUTADOR | PC WARE | 8 GERACAO | 8200902000913 | 2020-10-14 | 2990 | BOM | HDT - COORD. DE ENFERMAGEM
HDT/CG-8563 P/S 2318815 | 79649 | MICROCOMPUTADOR | PC WARE | 8 GERACAO | * | 2020-10-14 | 2990 | BOM | HDT - U.I. ALA C - ADULTO
HDT/CG-8660 P/S 2319212 | 79665 | MICROCOMPUTADOR | PC WARE | 8 GERACAO | 8200902001638 | 2020-10-14 | 2990 | BOM | HDT - DIRETORIA GERAL
HDT/CG-8676 P/S 2318831 | 79681 | MICROCOMPUTADOR | PC WARE | 8 GERACAO | 8200902001667 | 2020-10-14 | 2990 | BOM | HDT - GESTAO DE PESSOAS
HDT/CG- 8686 P/S 2319109 | 79697 | MICROCOMPUTADOR | PC WARE | 8 GERACAO | 8200902001038 | 2020-10-14 | 2990 | BOM | HDT - UTI ADULTO
HDT/CG-8702 | 79713 | MICROCOMPUTADOR | PC WARE | 8 GERACAO | * | 2020-10-14 | 2990 | BOM | HDT - TECNOLOGIA DA INFORMACAO
HDT/CG-8511 P/S 2318877 | 79585 | MICROCOMPUTADOR | PC WARE | 8 GERACAO | * | 2020-10-14 | 2990 | BOM | HDT - AMBULATORIO
HDT/CG-8527 P/S 2318767 | 79601 | MICROCOMPUTADOR | PC WARE | 8 GERACAO | 8200902000965 | 2020-10-14 | 2990 | BOM | HDT - ADESAO
HDT/CG-8535 P/S 2318863 | 79617 | MICROCOMPUTADOR | PC WARE | 8 GERACAO | 8200902000953 | 2020-10-14 | 2990 | BOM | HDT - AMBULATORIO
HDT/CG-8249 P/S 2319175 | 78078 | MICROCOMPUTADOR | MEDLINN | DESKTOP PROCESSADOR INTEL I5 | 8200902001625 | 2020-10-14 | 2990 | BOM | HDT - DIRETORIA DE ENSINO E PESQUISA
HDT/CG-8262 P/S 2319207 | 78093 | MICROCOMPUTADOR | PORTEX | DESKTOP PROCESSADOR INTEL I5 | 8200902000440 | 2020-10-14 | 2990 | BOM | HDT - SERVICO DE NUTRICAO E DIETETICA
HDT/CG-8250 P/S 2319172 | 78079 | MICROCOMPUTADOR | IBBL | DESKTOP PROCESSADOR INTEL I5 | 8200902001620 | 2020-10-14 | 2990 | BOM | HDT - BIBLIOTECA
HDT/CG-8263 P/S 2319208 | 78094 | MICROCOMPUTADOR | ORTOMED | DESKTOP PROCESSADOR INTEL I5 | 8200902000642 | 2020-10-14 | 2990 | BOM | HDT - SERVICO DE NUTRICAO E DIETETICA
HDT/CG-8251 P/S 2319167 | 78080 | MICROCOMPUTADOR | MEDLINN | DESKTOP PROCESSADOR INTEL I5 | 8200902001006 | 2020-10-14 | 2990 | BOM | HDT - BIBLIOTECA
HDT/CG-8264 P/S 002319114 | 78095 | MICROCOMPUTADOR | ORTOMED | DESKTOP PROCESSADOR INTEL I5 | 8200902000978 | 2020-10-14 | 2990 | BOM | HDT - FARMACIA CENTRAL
HDT/CG-8265 P/S 0026319115 | 78096 | MICROCOMPUTADOR | ORTOMED | DESKTOP PROCESSADOR INTEL I5 | 8200902000985 | 2020-10-14 | 2990 | BOM | HDT - FARMACIA CENTRAL
HDT/CG-8266 P/S 2318812 | 78097 | MICROCOMPUTADOR | MEDLINN | DESKTOP PROCESSADOR INTEL I5 | 8200902001037 | 2020-10-14 | 2990 | BOM | HDT - FARMACIA SATELITE UTI ADULTO
HDT/CG- 8252 P/S2319169 | 78083 | MICROCOMPUTADOR | ORTOMED | DESKTOP PROCESSADOR INTEL I5 | 8200902001056 | 2020-10-14 | 2990 | BOM | HDT - BIBLIOTECA
HDT/CG-8267 P/S 2318811 | 78098 | MICROCOMPUTADOR | ORTOMED | DESKTOP PROCESSADOR INTEL I5 | 8200902001656 | 2020-10-14 | 2990 | BOM | HDT - FARMACIA SATELITE UTI ADULTO
HDT/CG-8253 P/S 2319170 | 78084 | MICROCOMPUTADOR | ORTOMED | DESKTOP PROCESSADOR INTEL I5 | 8200902001621 | 2020-10-14 | 2990 | BOM | HDT - BIBLIOTECA
HDT/CG-8287 P/S 2319118 | 78099 | MICROCOMPUTADOR | ORTOMED | DESKTOP PROCESSADOR INTEL I5 | 8200902000912 | 2020-10-14 | 2990 | BOM | HDT - U.I. ALA B - ADULTO
HDT/CG-8254 P/S 2319171 | 78085 | MICROCOMPUTADOR | TECNEW | DESKTOP PROCESSADOR INTEL I5 | 8200902000925 | 2020-10-14 | 2990 | BOM | HDT - BIBLIOTECA
HDT/CG-8269 P/S 2319119 | 78100 | MICROCOMPUTADOR | ABELLA MOVEIS | DESKTOP PROCESSADOR INTEL I5 | 8200902001025 | 2020-10-14 | 2990 | BOM | HDT - EMERGENCIA / PRONTO ATENDIMENTO
HDT/CG-8255 P/S 2319168 | 78086 | MICROCOMPUTADOR | ABELLA MOVEIS | DESKTOP PROCESSADOR INTEL I5 | 8200902000918 | 2020-10-14 | 2990 | BOM | HDT - BIBLIOTECA
HDT/CG-8271 P/S 2318891 | 78101 | MICROCOMPUTADOR | VITTA HOSPITALAR | DESKTOP PROCESSADOR INTEL I5 | 8200902000942 | 2020-10-14 | 2990 | BOM | HDT - EMERGENCIA / PRONTO ATENDIMENTO
HDT/CG-8256 P/S 2318835 | 78087 | MICROCOMPUTADOR | VITTA HOSPITALAR | DESKTOP PROCESSADOR INTEL I5 | 8200902001668 | 2020-10-14 | 2990 | BOM | HDT - DIRETORIA DE ENSINO E PESQUISA
HDT/CG-8272 P/S 2318892 | 78102 | MICROCOMPUTADOR | VITTA HOSPITALAR | DESKTOP PROCESSADOR INTEL I5 | 8200902000874 | 2020-10-14 | 2990 | BOM | HDT - EMERGENCIA / PRONTO ATENDIMENTO
HDT/CG-8257 P/S 2319178 | 78088 | MICROCOMPUTADOR | VITTA HOSPITALAR | DESKTOP PROCESSADOR INTEL I5 | 8200902000909 | 2020-10-14 | 2990 | BOM | HDT - DIRETORIA DE ENSINO E PESQUISA
HDT/CG-8289 P/S 2319122 | 78103 | MICROCOMPUTADOR | VITTA HOSPITALAR | DESKTOP PROCESSADOR INTEL I5 | 8200902001588 | 2020-10-14 | 2990 | BOM | HDT - U.I. ALA B - ADULTO
HDT/CG-8247 P/S 2319173 | 78076 | MICROCOMPUTADOR | VITTA HOSPITALAR | DESKTOP PROCESSADOR INTEL I5 | 8200902000997 | 2020-10-14 | 2990 | BOM | HDT - DIRETORIA DE ENSINO E PESQUISA
HDT/CG-8258 P/S 2319176 | 78089 | MICROCOMPUTADOR | VITTA HOSPITALAR | DESKTOP PROCESSADOR INTEL I5 | 8200902001045 | 2020-10-14 | 2990 | BOM | HDT - DIRETORIA DE ENSINO E PESQUISA
HDT/CG-8259 P/S 2319177 | 78090 | MICROCOMPUTADOR | VITTA HOSPITALAR | DESKTOP PROCESSADOR INTEL I5 | 8200902000894 | 2020-10-14 | 2990 | BOM | HDT - DIRETORIA DE ENSINO E PESQUISA
HDT/CG-8288 P/S 2319123 | 78104 | MICROCOMPUTADOR | VITTA HOSPITALAR | DESKTOP PROCESSADOR INTEL I5 | 8200902001611 | 2020-10-14 | 2990 | BOM | HDT - U.I. ALA B - ADULTO
HDT/CG-8248 P/S 2319174 | 78077 | MICROCOMPUTADOR | VITTA HOSPITALAR | DESKTOP PROCESSADOR INTEL I5 | 8200902000969 | 2020-10-14 | 2990 | BOM | HDT - DIRETORIA DE ENSINO E PESQUISA
HDT/CG-8260 P/S 2319110 | 78091 | MICROCOMPUTADOR | VITTA HOSPITALAR | DESKTOP PROCESSADOR INTEL I5 | 820090200650 | 2020-10-14 | 2990 | BOM | HDT - CENTRO CIRURGICO
HDT/CG-8274 P/S 2318903 | 78105 | MICROCOMPUTADOR | VITTA HOSPITALAR | DESKTOP PROCESSADOR INTEL I5 | 8200902000989 | 2020-10-14 | 2990 | BOM | HDT - AMBULATORIO
HDT/CG- 8261 P/S 002319111 | 78092 | MICROCOMPUTADOR | VITTA HOSPITALAR | DESKTOP PROCESSADOR INTEL I5 | 8200902001655 | 2020-10-14 | 2990 | BOM | HDT - CENTRO CIRURGICO
HDT/CG-8416 P/S 2319267 | 79922 | MONITOR DE VIDEO COLORIDO | VITTA HOSPITALAR | MLP190HDMI | CMP.0034348.JUL.5577.MLP.190 | 2020-10-14 | 349 | BOM | HDT - AMBULATORIO
HDT/CG-8417 P/S 2319265 | 78398 | MONITOR DE VIDEO COLORIDO | VITTA HOSPITALAR | MLP190HDMI | CMP.0034348.JULO.1582.MLP.190 | 2020-10-14 | 349 | BOM | HDT - AMBULATORIO
HDT/CG-8340 P/S 2318869 | 78553 | MICROCOMPUTADOR | VITTA HOSPITALAR | DESKTOP PROCESSADOR INTEL I5 | 8200902000657 | 2020-10-14 | 2990 | BOM | HDT - CENTRAL DE RELACIONAMENTO
HDT/CG-8341 P/S 2318870 | 78554 | MICROCOMPUTADOR | VITTA HOSPITALAR | DESKTOP PROCESSADOR INTEL I5 | 8200902000956 | 2020-10-14 | 2990 | BOM | HDT - CENTRAL DE RELACIONAMENTO
HDT/CG-8343 P/S 2318837 | 78556 | MICROCOMPUTADOR | VITTA HOSPITALAR | DESKTOP PROCESSADOR INTEL I5 | 8200902001596 | 2020-10-14 | 2990 | BOM | HDT - SERVICO DE PROCESSAMENTO DE ROUPAS
HDT/CG - 8344 P/S 2318882 | 78557 | MICROCOMPUTADOR | VITTA HOSPITALAR | DESKTOP PROCESSADOR INTEL I5 | 8200902001654 | 2020-10-14 | 2990 | BOM | HDT - SALA DE PROCEDIMENTOS
HDT/CG-8282 P/S 2319120 | 78114 | MICROCOMPUTADOR | VITTA HOSPITALAR | DESKTOP PROCESSADOR INTEL I5 | 8200902001018 | 2020-10-14 | 2990 | BOM | HDT - U.I. ALA B - ADULTO
HDT/CG-8283 P/S 2319121 | 78115 | MICROCOMPUTADOR | VITTA HOSPITALAR | DESKTOP PROCESSADOR INTEL I5 | 8200902000929 | 2020-10-14 | 2990 | BOM | HDT - U.I. ALA B - ADULTO
HDT/CG-8306 P/S 2319200 | 78144 | MICROCOMPUTADOR | VITTA HOSPITALAR | DESKTOP PROCESSADOR INTEL I5 | 8200902000927 | 2020-10-14 | 2990 | BOM | HDT - DIRETORIA TECNICA
HDT/CG-8307 P/S 2319202 | 78145 | MICROCOMPUTADOR | VITTA HOSPITALAR | DESKTOP PROCESSADOR INTEL I5 | 8200902001032 | 2020-10-14 | 2990 | BOM | HDT - DIRETORIA GERAL
HDT/CG-8342 P/S 2318871 | 78555 | MICROCOMPUTADOR | VITTA HOSPITALAR | DESKTOP PROCESSADOR INTEL I5 | 8200902001592 | 2020-10-14 | 2990 | BOM | HDT - CENTRAL DE RELACIONAMENTO
HDT/CG-8349 P/S 2319193 | 78607 | MICROCOMPUTADOR | VITTA HOSPITALAR | DESKTOP PROCESSADOR INTEL I5 | 8200902001021 | 2020-10-14 | 2990 | BOM | HDT - NUCLEO DE VIGILANCIA EPIDEMIOLOGICA
HDT/CG-8284 P/S 2319119 | 78116 | MICROCOMPUTADOR | THERMOFLASH | DESKTOP PROCESSADOR INTEL I5 | 8200902001049 | 2020-10-14 | 2990 | BOM | HDT - U.I. ALA B - ADULTO
HDT/CG-8285 P/S 2319116 | 78117 | MICROCOMPUTADOR | THERMOFLASH | DESKTOP PROCESSADOR INTEL I5 | * | 2020-10-14 | 2990 | BOM | HDT - U.I. ALA B - ADULTO
HDT/CG-8308 P/S 2319203 | 78146 | MICROCOMPUTADOR | THERMOFLASH | DESKTOP PROCESSADOR INTEL I5 | 8200902001649 | 2020-10-14 | 2990 | BOM | HDT - DIRETORIA GERAL
HDT/CG-8309 P/S 2319161 | 78147 | MICROCOMPUTADOR | VITTA HOSPITALAR | DESKTOP PROCESSADOR INTEL I5 | * | 2020-10-14 | 2990 | BOM | HDT - SERVICO DE NUTRICAO E DIETETICA
HDT/CG-8350 P/S 2319195 | 78608 | MICROCOMPUTADOR | VITTA HOSPITALAR | DESKTOP PROCESSADOR INTEL I5 | 8200902000883 | 2020-10-14 | 2990 | BOM | HDT - NUCLEO DE VIGILANCIA EPIDEMIOLOGICA
HDT/CG-8351 P/S 2319196 | 78609 | MICROCOMPUTADOR | MARTIFLEX | DESKTOP PROCESSADOR INTEL I5 | 8200902001636 | 2020-10-14 | 2990 | BOM | HDT - NUCLEO DE VIGILANCIA EPIDEMIOLOGICA
HDT/CG-8286 P/S 2319115 | 78118 | MICROCOMPUTADOR | VITTA HOSPITALAR | DESKTOP PROCESSADOR INTEL I5 | 8200902001054 | 2020-10-14 | 2990 | BOM | HDT - U.I. ALA B - ADULTO
HDT/CG-8310 P/S 2318836 | 78148 | MICROCOMPUTADOR | VITTA HOSPITALAR | DESKTOP PROCESSADOR INTEL I5 | 8200902000664 | 2020-10-14 | 2990 | BOM | HDT - COMITE DE ETICA EM PESQUISA
HDT/CG-8311 P/S 2318839 | 78149 | MICROCOMPUTADOR | VITTA HOSPITALAR | DESKTOP PROCESSADOR INTEL I5 | 8200902000914 | 2020-10-14 | 2990 | BOM | HDT - CENTRAL DE EPI S
HDT/CG-8289 P/S 2319126 | 78121 | MICROCOMPUTADOR | VITTA HOSPITALAR | DESKTOP PROCESSADOR INTEL I5 | 8200902000630 | 2020-10-14 | 2990 | BOM | HDT - EMERGENCIA / PRONTO ATENDIMENTO
HDT/CG-8312 P/S 2318854 | 78150 | MICROCOMPUTADOR | MARTIFLEX | DESKTOP PROCESSADOR INTEL I5 | 8200902001667 | 2020-10-14 | 2990 | BOM | HDT - ENGENHARIA CLINICA
HDT/CG-8313 P/S 2318860 | 78151 | MICROCOMPUTADOR | MARTIFLEX | DESKTOP PROCESSADOR INTEL I5 | 8200902000472 | 2020-10-14 | 2990 | BOM | HDT - QUALIDADE
HDT/CG-8290 P/S 2318805 | 78122 | MICROCOMPUTADOR | MARTIFLEX | DESKTOP PROCESSADOR INTEL I5 | 8200902000639 | 2020-10-14 | 2990 | BOM | HDT - U.I. ALA C - ADULTO
HDT/CG-8291 P/S 2318806 | 78123 | MICROCOMPUTADOR | MARTIFLEX | DESKTOP PROCESSADOR INTEL I5 | 8200902001669 | 2020-10-14 | 2990 | BOM | HDT - U.I. ALA C - ADULTO
HDT/CG- 8314 P/S 2318856 | 78152 | MICROCOMPUTADOR | VITTA HOSPITALAR | DESKTOP PROCESSADOR INTEL I5 | 8200902000871 | 2020-10-14 | 2990 | BOM | HDT - QUALIDADE
HDT/CG-8315 P/S 2319144 | 78153 | MICROCOMPUTADOR | MARTIFLEX | DESKTOP PROCESSADOR INTEL I5 | 8200902000928 | 2020-10-14 | 2990 | BOM | HDT - PSICOLOGIA
HDT/CG-8292 P/S 2319129 | 78124 | MICROCOMPUTADOR | VITTA HOSPITALAR | DESKTOP PROCESSADOR INTEL I5 | 8200902000376 | 2020-10-14 | 2990 | BOM | HDT - U.I. ALA C - ADULTO
HDT/CG-8293 P/S 2319130 | 78125 | MICROCOMPUTADOR | VITTA HOSPITALAR | DESKTOP PROCESSADOR INTEL I5 | * | 2020-10-14 | 2990 | BOM | HDT - U.I. ALA A - PEDIATRIA
HDT/CG-8316 P/S 2319145 | 78154 | MICROCOMPUTADOR | VITTA HOSPITALAR | DESKTOP PROCESSADOR INTEL I5 | 8200902000660 | 2020-10-14 | 2990 | BOM | HDT - PSICOLOGIA
HDT/CG-8317 P/S 2318798 | 78155 | MICROCOMPUTADOR | VITTA HOSPITALAR | DESKTOP PROCESSADOR INTEL I5 | 8200902001050 | 2020-10-14 | 2990 | BOM | HDT - DIRETORIA DE ENSINO E PESQUISA
HDT/CG-8294 P/S 2319131 | 78126 | MICROCOMPUTADOR | VITTA HOSPITALAR | DESKTOP PROCESSADOR INTEL I5 | * | 2020-10-14 | 2990 | BOM | HDT - U.I. ALA A - PEDIATRIA
HDT/CG-8295 P/S 2319132 | 78127 | MICROCOMPUTADOR | VITTA HOSPITALAR | DESKTOP PROCESSADOR INTEL I5 | 8200902000433 | 2020-10-14 | 2990 | BOM | HDT - U.I. ALA A - PEDIATRIA
HDT/CG-8318 P/S 2318799 | 78156 | MICROCOMPUTADOR | VITTA HOSPITALAR | DESKTOP PROCESSADOR INTEL I5 | 8200902001055 | 2020-10-14 | 2990 | BOM | HDT - DIRETORIA DE ENSINO E PESQUISA
HDT/CG-8319 P/S 2318800 | 78157 | MICROCOMPUTADOR | VITTA HOSPITALAR | DESKTOP PROCESSADOR INTEL I5 | 8200902000667 | 2020-10-14 | 2990 | BOM | HDT - DIRETORIA DE ENSINO E PESQUISA
HDT/CG-8296 P/S 2319133 | 78128 | MICROCOMPUTADOR | VITTA HOSPITALAR | DESKTOP PROCESSADOR INTEL I5 | 8200902001024 | 2020-10-14 | 2990 | BOM | HDT - U.I. ALA A - PEDIATRIA
HDT/CG-8297 P/S 2319134 | 78129 | MICROCOMPUTADOR | VITTA HOSPITALAR | DESKTOP PROCESSADOR INTEL I5 | 8200902000635 | 2020-10-14 | 2990 | BOM | HDT - U.I. ALA A - PEDIATRIA
HDT/CG-8320 P/S 2318801 | 78158 | MICROCOMPUTADOR | VITTA HOSPITALAR | DESKTOP PROCESSADOR INTEL I5 | 8200902000873 | 2020-10-14 | 2990 | BOM | HDT - DIRETORIA DE ENSINO E PESQUISA
HDT/CG-8321 P/S 2318802 | 78159 | MICROCOMPUTADOR | VITTA HOSPITALAR | DESKTOP PROCESSADOR INTEL I5 | 8200902001662 | 2020-10-14 | 2990 | BOM | HDT - DIRETORIA DE ENSINO E PESQUISA
HDT/CG-8298 P/S 2318883 | 78130 | MICROCOMPUTADOR | RUBENIQUE FERREIRA | DESKTOP PROCESSADOR INTEL I5 | 8200902000973 | 2020-10-14 | 2990 | BOM | HDT - AMBULATORIO
HDT/CG-8299 P/S 002319136 | 78131 | MICROCOMPUTADOR | THERMOFLASH | DESKTOP PROCESSADOR INTEL I5 | 8200902000920 | 2020-10-14 | 2990 | BOM | HDT - UTI PEDIATRICA
HDT/CG-8322 P/S 2318776 | 78160 | MICROCOMPUTADOR | THERMOFLASH | DESKTOP PROCESSADOR INTEL I5 | *8200902001008 | 2020-10-14 | 2990 | BOM | HDT - ACOLHIMENTO DE ENFERMAGEM
HDT/CG-8323 P/S 2318887 | 78161 | MICROCOMPUTADOR | DELL | DESKTOP PROCESSADOR INTEL I5 | 8200902000933 | 2020-10-14 | 2990 | BOM | HDT - TECNOLOGIA DA INFORMACAO
HDT/CG-8345 P/S 2318834 | 78603 | MICROCOMPUTADOR | R.M.M. DE CARVALHO | DESKTOP PROCESSADOR INTEL I5 | 8200902001614 | 2020-10-14 | 2990 | BOM | HDT - ASSESSORIA JURIDICA
HDT/CG-8346 P/S 2319201 | 78604 | MICROCOMPUTADOR | LG | DESKTOP PROCESSADOR INTEL I5 | 8200902001595 | 2020-10-14 | 2990 | BOM | HDT - DIRETORIA TECNICA
HDT/CG-8300 P/S 2319137 | 78132 | MICROCOMPUTADOR | LUCIMAR ALVES DE SOUZA FERREIRA | DESKTOP PROCESSADOR INTEL I5 | 8200902001598 | 2020-10-14 | 2990 | BOM | HDT - UTI PEDIATRICA
HDT/CG-8301 P/S 002319139 | 78133 | MICROCOMPUTADOR | LUCIMAR ALVES DE SOUZA FERREIRA | DESKTOP PROCESSADOR INTEL I5 | 8200902000633 | 2020-10-14 | 2990 | BOM | HDT - UTI PEDIATRICA
HDT/CG-8347 P/S 2319194 | 78605 | MICROCOMPUTADOR | TOCA DOS PLASTICOS COM. DE MOVEIS LTDA | DESKTOP PROCESSADOR INTEL I5 | 8200902001673 | 2020-10-14 | 2990 | BOM | HDT - NUCLEO DE VIGILANCIA EPIDEMIOLOGICA
HDT/CG-8348 P/S 2319192 | 78606 | MICROCOMPUTADOR | MDF | DESKTOP PROCESSADOR INTEL I5 | 820090200089 | 2020-10-14 | 2990 | BOM | HDT - NUCLEO DE VIGILANCIA EPIDEMIOLOGICA
HDT/CG-8302 P/S 2318852 | 78134 | MICROCOMPUTADOR | MDF | DESKTOP PROCESSADOR INTEL I5 | 8200902000954 | 2020-10-14 | 2990 | BOM | HDT - TRANSPORTE ADMINISTRATIVO
HDT/CG-8303 P/S 2318851 | 78135 | MICROCOMPUTADOR | LUCIMAR ALVES DE SOUZA FERREIRA | DESKTOP PROCESSADOR INTEL I5 | 8200902000638 | 2020-10-14 | 2990 | BOM | HDT - PATRIMONIO
HDT/CG-8275 | 78106 | MICROCOMPUTADOR | MAFER | DESKTOP PROCESSADOR INTEL I5 | 820090200905 | 2020-10-14 | 2990 | BOM | HDT - AMBULATORIO
HDT/CG-8276 P/S 2319148 | 78107 | MICROCOMPUTADOR | APROPRIACAO 1/2 | DESKTOP PROCESSADOR INTEL I5 | 8200902000944 | 2020-10-14 | 2990 | BOM | HDT - MANUTENCAO PREDIAL
HDT/CG-8324 P/S 2318857 | 78487 | MICROCOMPUTADOR | HENRY | DESKTOP PROCESSADOR INTEL I5 | 8200902000877 | 2020-10-14 | 2990 | BOM | HDT - QUALIDADE
HDT/CG-8277 P/S 2318771 | 78108 | MICROCOMPUTADOR | 0 | DESKTOP PROCESSADOR INTEL I5 | 8200902000934 | 2020-10-14 | 2990 | BOM | HDT - FARMACIA AMBULATORIAL
HDT/CG-8325 P/S 2318844 | 78488 | MICROCOMPUTADOR | OXIGEL | DESKTOP PROCESSADOR INTEL I5 | 8200902000926 | 2020-10-14 | 2990 | BOM | HDT - QUALIDADE
HDT/CG-8326 P/S 2318843 | 78489 | MICROCOMPUTADOR | OXIGEL | DESKTOP PROCESSADOR INTEL I5 | 8200902000890 | 2020-10-14 | 2990 | BOM | HDT - QUALIDADE
HDT/CG-8331 P/S 2318778 | 78544 | MICROCOMPUTADOR | MAFER | DESKTOP PROCESSADOR INTEL I5 | 8200902000957 | 2020-10-14 | 2990 | BOM | HDT - LABORATORIO DE ANALISES CLINICAS
HDT/CG-8332 P/S 2318779 | 78545 | MICROCOMPUTADOR | INSTRUTHERM | DESKTOP PROCESSADOR INTEL I5 | 8200902000933 | 2020-10-14 | 2990 | BOM | HDT - LABORATORIO DE ANALISES CLINICAS
HDT/CG-8333 2318780 | 78546 | MICROCOMPUTADOR | BROTHER | DESKTOP PROCESSADOR INTEL I5 | 82009020001030 | 2020-10-14 | 2990 | BOM | HDT - LABORATORIO DE ANALISES CLINICAS
HDT/CG-8278 P/S 2318773 | 78110 | MICROCOMPUTADOR | BROTHER | DESKTOP PROCESSADOR INTEL I5 | 8200902001012 | 2020-10-14 | 2990 | BOM | HDT - FARMACIA AMBULATORIAL
HDT/CG-8279 P/S 2319109 | 78111 | MICROCOMPUTADOR | TROX DO BRASIL | DESKTOP PROCESSADOR INTEL I5 | 8200902001038 | 2020-10-14 | 2990 | BOM | HDT - UTI ADULTO
HDT/CG-8327 P/S 2318859 | 78490 | MICROCOMPUTADOR | TROX DO BRASIL | DESKTOP PROCESSADOR INTEL I5 | 8200902001637 | 2020-10-14 | 2990 | BOM | HDT - QUALIDADE
HDT/CG-8328 P/S 2318886 | 78491 | MICROCOMPUTADOR | TROX DO BRASIL | DESKTOP PROCESSADOR INTEL I5 | 8200902001048 | 2020-10-14 | 2990 | BOM | HDT - EMERGENCIA / PRONTO ATENDIMENTO
HDT/CG-8334 P/S 2318777 | 78547 | MICROCOMPUTADOR | M C R MATOS | DESKTOP PROCESSADOR INTEL I5 | * | 2020-10-14 | 2990 | BOM | HDT - LABORATORIO DE ANALISES CLINICAS
HDT/CG-8335 P/S 2319148 | 78548 | MICROCOMPUTADOR | MCR MATOS | DESKTOP PROCESSADOR INTEL I5 | 8200902006936 | 2020-10-14 | 2990 | BOM | HDT - AGENCIA TRANSFUSIONAL
HDT/CG-8336 P/S 2319210 | 78549 | MICROCOMPUTADOR | SMS | DESKTOP PROCESSADOR INTEL I5 | 8200902000866 | 2020-10-14 | 2990 | BOM | HDT - FARMACIA CENTRAL
HDT/CG-8337 P/S 2319182 | 78550 | MICROCOMPUTADOR | DECALUX | DESKTOP PROCESSADOR INTEL I5 | 8200902000662 | 2020-10-14 | 2990 | BOM | HDT - SESMT
HDT/CG-8282 P/S 2318861 | 78112 | MICROCOMPUTADOR | LORENZETT | DESKTOP PROCESSADOR INTEL I5 | * | 2020-10-14 | 2990 | BOM | HDT - FINANCEIRO/ CUSTOS
HDT/CG-8281 P/S 2319117 | 78113 | MICROCOMPUTADOR | * | DESKTOP PROCESSADOR INTEL I5 | 8200902000980 | 2020-10-14 | 2990 | BOM | HDT - U.I. ALA B - ADULTO
HDT/CG-8304 P/S 2319185 | 78142 | MICROCOMPUTADOR | PC WARE | DESKTOP PROCESSADOR INTEL I5 | 8200902000881 | 2020-10-14 | 2990 | BOM | HDT - SESMT
HDT/CG-8305 P/S 2319142 | 78143 | MICROCOMPUTADOR | PC WARE | DESKTOP PROCESSADOR INTEL I5 | 1621600607938 | 2020-10-14 | 2990 | BOM | HDT - LEITO-DIA (HOSPITAL-DIA)
HDT/CG-8329 P/S 2318885 | 78492 | MICROCOMPUTADOR | PC WARE | DESKTOP PROCESSADOR INTEL I5 | 8200902000904 | 2020-10-14 | 2990 | BOM | HDT - EMERGENCIA / PRONTO ATENDIMENTO
HDT/CG-8330 P/S 2319147 | 78493 | MICROCOMPUTADOR | PC WARE | DESKTOP PROCESSADOR INTEL I5 | 8200902001633 | 2020-10-14 | 2990 | BOM | HDT - LABORATORIO DE ANALISES CLINICAS
HDT/CG - 8338 P/S 2318810 | 78551 | MICROCOMPUTADOR | PC WARE | DESKTOP PROCESSADOR INTEL I5 | 8200902000997 | 2020-10-14 | 2990 | BOM | HDT - FARMACIA CENTRAL
HDT/CG-8339 P/S 231888 | 78552 | MICROCOMPUTADOR | PC WARE | DESKTOP PROCESSADOR INTEL I5 | 8200902001603 | 2020-10-14 | 2990 | BOM | HDT - EMERGENCIA / PRONTO ATENDIMENTO
HDT/CG-8438 P/S 2319258 | 78781 | MONITOR DE VIDEO COLORIDO | PC TOP | MLP190HDMI | CMP.0034348.JULO.1544.MLP.190 | 2020-10-14 | 349 | BOM | HDT - SERVICO DE NUTRICAO E DIETETICA
HDT/CG-8439 | 78782 | MONITOR DE VIDEO COLORIDO | PC TOP | MLP190HDMI | CMP.0034348.JULO.5583.MLP.190 | 2020-10-14 | 349 | BOM | HDT - LABORATORIO DE ANALISES CLINICAS
HDT/CG-8440 | 78783 | MONITOR DE VIDEO COLORIDO | PC TOP | MLP190HDMI | CMP.0034348.JULO.1846.MLP.190 | 2020-10-14 | 349 | BOM | HDT - TECNOLOGIA DA INFORMACAO
HDT/CG-8448 P/S 2318916 | 78857 | MONITOR DE VIDEO COLORIDO | PC TOP | MLP190HDMI | CMP.0034348.JULO.1511.MLP.190 | 2020-10-14 | 349 | BOM | HDT - FARMACIA AMBULATORIAL
HDT/CG-8449 P/S 2318912 | 78858 | MONITOR DE VIDEO COLORIDO | PC TOP | MLP190HDMI | CMP.0034348.JULO.5599.MLP.190 | 2020-10-14 | 349 | BOM | HDT - FARMACIA AMBULATORIAL
HDT/CG-8441 P/S 2318935 | 78784 | MONITOR DE VIDEO COLORIDO | PC TOP | MLP190HDMI | CMP.0034348.JULO.1846.MLP.190 | 2020-10-14 | 349 | BOM | HDT - FARMACIA CENTRAL
HDT/CG-8450 P/S 2318918 | 78859 | MONITOR DE VIDEO COLORIDO | PC TOP | MLP190HDMI | CMP.0034348.JULO.1457.MLP.190 | 2020-10-14 | 349 | BOM | HDT - FARMACIA AMBULATORIAL
HDT/CG-8451 P/S 2318915 | 78860 | MONITOR DE VIDEO COLORIDO | PC TOP | MLP190HDMI | CMP.0034348.JULO.1501.MLP.190 | 2020-10-14 | 349 | BOM | HDT - FARMACIA AMBULATORIAL
HDT/CG-8359 P/S 2318682 | 78924 | MONITOR DE VIDEO COLORIDO | PC TOP | MLP190HDMI | CMP.0034348.JULO.1586.MLP.190 | 2020-10-14 | 349 | BOM | HDT - SUPRIMENTOS
HDT/CG-8442 P/S 2318914 | 78785 | MONITOR DE VIDEO COLORIDO | PC TOP | MLP190HDMI | * | 2020-10-14 | 349 | BOM | HDT - FARMACIA AMBULATORIAL
HDT/CG-8452 P/S 2319322 | 78861 | MONITOR DE VIDEO COLORIDO | PC TOP | MLP190HDMI | CMP.0034348.JULO.1525.MLP.190 | 2020-10-14 | 349 | BOM | HDT - U.I. ALA D - ADULTO
HDT/CG-8453 P/S 2318913 | 78862 | MONITOR DE VIDEO COLORIDO | PC TOP | MLP190HDMI | CMP.0034348.JULO.4969.MLP.190 | 2020-10-14 | 349 | BOM | HDT - FARMACIA AMBULATORIAL
HDT/CG-8360 P/S 2318710 | 78925 | MONITOR DE VIDEO COLORIDO | PC TOP | MLP190HDMI | CMP.0034348JULO.1545MLP.190 | 2020-10-14 | 349 | BOM | HDT - SUPRIMENTOS
HDT/CG-8361 | 78926 | MONITOR DE VIDEO COLORIDO | PC TOP | MLP190HDMI | CMP.0034348.JULO.5608.MLP.190 | 2020-10-14 | 349 | BOM | HDT - TECNOLOGIA DA INFORMACAO
HDT/CG-8443 P/S 2318919 | 78786 | MONITOR DE VIDEO COLORIDO | PC TOP | MLP190HDMI | CMP.0034348.JULO.5628.MLP.190 | 2020-10-14 | 349 | BOM | HDT - FARMACIA AMBULATORIAL
HDT/CG-8454 2318938 | 78863 | MONITOR DE VIDEO COLORIDO | PC TOP | MLP190HDMI | CMP.0034348.JULO.1447.MLP.190 | 2020-10-14 | 349 | BOM | HDT - FARMACIA SATELITE UTI ADULTO
HDT/CG-8455 P/S 2318937 | 78864 | MONITOR DE VIDEO COLORIDO | PC TOP | MLP190HDMI | CMP.0034348.JULO.1535.MLP.190 | 2020-10-14 | 349 | BOM | HDT - FARMACIA SATELITE UTI ADULTO
HDT/CG-8418 P/S 2318709 | 78761 | MONITOR DE VIDEO COLORIDO | PC TOP | MLP190HDMI | CMP.0034348.JULO.1449.MLP190 | 2020-10-14 | 349 | BOM | HDT - AMBULATORIO
HDT/CG-8419 P/S 2319263 | 78762 | MONITOR DE VIDEO COLORIDO | PC TOP | MLP190HDMI | CMP.0034348.JULO.0353.MLP.190 | 2020-10-14 | 349 | BOM | HDT - AMBULATORIO
HDT/CG-8444 P/S 2318921 | 78787 | MONITOR DE VIDEO COLORIDO | PC TOP | MLP190HDMI | CMP.0034348.JULO.1475.MLP.190 | 2020-10-14 | 349 | BOM | HDT - FARMACIA AMBULATORIAL
HDT/CG-8456 P/S 2318936 | 78865 | MONITOR DE VIDEO COLORIDO | PC TOP | MLP190HDMI | CMP.0034348.JULO.0354.MLP.190 | 2020-10-14 | 349 | BOM | HDT - FARMACIA CENTRAL
HDT/CG-8457 P/S 2319311 | 78866 | MONITOR DE VIDEO COLORIDO | PC TOP | MLP190HDMI | CMP.0034348.JULO.1571.MLP.190 | 2020-10-14 | 349 | BOM | HDT - FARMACIA CENTRAL
HDT/CG-8362 P/S 2318712 | 79025 | MONITOR DE VIDEO COLORIDO | PC TOP | MLP190HDMI | CMP.0034348JULO.1890.MLP.190 | 2020-10-14 | 349 | BOM | HDT - SETOR DE CONTRATOS
HDT/CG-8363 P/S 2318713 | 79026 | MONITOR DE VIDEO COLORIDO | PC TOP | MLP190HDMI | CMP.003434.JULO.1468.MLP.190 | 2020-10-14 | 349 | BOM | HDT - SETOR DE CONTRATOS
HDT/CG-8420 P/S 2319264 | 78763 | MONITOR DE VIDEO COLORIDO | PC TOP | MLP190HDMI | CMP.0034348.JULO.5596.MLP.190 | 2020-10-14 | 349 | BOM | HDT - AMBULATORIO
HDT/CG-8421 P/S 2319262 | 78764 | MONITOR DE VIDEO COLORIDO | PC TOP | MLP190HDMI | CMP.0034348.JULO.1549.MLP.190 | 2020-10-14 | 349 | BOM | HDT - AMBULATORIO
HDT/CG-8445 P/S 2318920 | 78788 | MONITOR DE VIDEO COLORIDO | PC TOP | MLP190HDMI | CMP.0034348.JULO.1633.MLP.190 | 2020-10-14 | 349 | BOM | HDT - FARMACIA AMBULATORIAL
HDT/CG-8458 P/S 2318935 | 78867 | MONITOR DE VIDEO COLORIDO | PC TOP | MLP190HDMI | CMP.0034348.JULO.5697.MLP.190 | 2020-10-14 | 349 | BOM | HDT - FARMACIA CENTRAL
HDT/CG-8459 P/S 2319285 | 78868 | MONITOR DE VIDEO COLORIDO | PC TOP | MLP190HDMI | CMP.0034348.JULO.1485.MLP.190 | 2020-10-14 | 349 | BOM | HDT - EMERGENCIA / PRONTO ATENDIMENTO
HDT/CG-8364 P/S 2318711 | 79027 | MONITOR DE VIDEO COLORIDO | PC TOP | MLP190HDMI | CMP0034348JULO.5612.MLP.190 | 2020-10-14 | 349 | BOM | HDT - SETOR DE CONTRATOS
HDT/CG-8365 P/S 2319297 | 79028 | MONITOR DE VIDEO COLORIDO | PC TOP | MLP190HDMI | CMP.0034348.JULO.5569.MLP.190 | 2020-10-14 | 349 | BOM | HDT - SERVICO SOCIAL
HDT/CG-8422 P/S 2318922 | 78765 | MONITOR DE VIDEO COLORIDO | PC TOP | MLP190HDMI | CMP.0034348.JULO.1464.MLP.190 | 2020-10-14 | 349 | BOM | HDT - FARMACIA CENTRAL
HDT/CG-8423 P/S 2318686 | 78766 | MONITOR DE VIDEO COLORIDO | PC TOP | MLP190HDMI | CMP.0034348.JULO.5121.MLP.190 | 2020-10-14 | 349 | BOM | HDT - SERVICO DE PROCESSAMENTO DE ROUPAS
HDT/CG - 8446 | 78789 | MONITOR DE VIDEO COLORIDO | PC TOP | MLP190HDMI | * | 2020-10-14 | 349 | BOM | HDT - TECNOLOGIA DA INFORMACAO
HDT/CG - 8460 P/S 2319284 | 78869 | MONITOR DE VIDEO COLORIDO | PC TOP | MLP190HDMI | CMP.0034348.JULO.1895.MLP.190 | 2020-10-14 | 349 | BOM | HDT - EMERGENCIA / PRONTO ATENDIMENTO
HDT/CG-8461 P/S 2319288 | 78870 | MONITOR DE VIDEO COLORIDO | PC TOP | MLP190HDMI | CMP.0034348.JULO.5139.MLP.190 | 2020-10-14 | 349 | BOM | HDT - EMERGENCIA / PRONTO ATENDIMENTO
HDT/CG-8366 P/S 2319299 | 79029 | MONITOR DE VIDEO COLORIDO | PC TOP | MLP190HDMI | CMP.0034348.JUL.01487.MLP.190 | 2020-10-14 | 349 | BOM | HDT - SERVICO SOCIAL
HDT/CG-8367 P/S 2319298 | 79030 | MONITOR DE VIDEO COLORIDO | PC TOP | MLP190HDMI | CMP.0034348.JUL.01479.MLP.190 | 2020-10-14 | 349 | BOM | HDT - SERVICO SOCIAL
HDT/CG-8424 P/S 2318685 | 78767 | MONITOR DE VIDEO COLORIDO | PC TOP | MLP190HDMI | CMP.0034348.JULO.1448.MLP.190 | 2020-10-14 | 349 | BOM | HDT - SERVICO DE PROCESSAMENTO DE ROUPAS
HDT/CG-8425 P/S 2319223 | 78768 | MONITOR DE VIDEO COLORIDO | PC TOP | MLP190HDMI | CMP.0034348J.ULO.0554.MLP.190 | 2020-10-14 | 349 | BOM | HDT - DIRETORIA DE ENSINO E PESQUISA
HDT/CG-8447 P/S 2318917 | 78790 | MONITOR DE VIDEO COLORIDO | PC TOP | MLP190HDMI | * | 2020-10-14 | 349 | BOM | HDT - FARMACIA AMBULATORIAL
HDT/CG-8462 P/S 2319289 | 78871 | MONITOR DE VIDEO COLORIDO | PC TOP | MLP190HDMI | CMP.0034348.JULO.5139.MLP.190 | 2020-10-14 | 349 | BOM | HDT - EMERGENCIA / PRONTO ATENDIMENTO
HDT/CG-8463 P/S 2319290 | 78872 | MONITOR DE VIDEO COLORIDO | PC TOP | MLP190HDMI | CMP.0034348.JULO.1532.MLP.190 | 2020-10-14 | 349 | BOM | HDT - EMERGENCIA / PRONTO ATENDIMENTO
HDT/CG-8368 P/S 2319301 | 79031 | MONITOR DE VIDEO COLORIDO | PC TOP | MLP190HDMI | CMP.0034348.JUL.1824.MLP.190 | 2020-10-14 | 349 | BOM | HDT - SERVICO SOCIAL
HDT/CG-8369 P/S 2319300 | 79032 | MONITOR DE VIDEO COLORIDO | PC TOP | MLP190HDMI | CMP.0034348.JULO.1446.ML.190 | 2020-10-14 | 349 | BOM | HDT - SERVICO SOCIAL
HDT/CG-8426 P/S 2319222 | 78769 | MONITOR DE VIDEO COLORIDO | PC TOP | MLP190HDMI | CMP.0034348.JULO.4922.MLP.190 | 2020-10-14 | 349 | BOM | HDT - DIRETORIA DE ENSINO E PESQUISA
HDT/CG-8427 P/S 2319221 | 78770 | MONITOR DE VIDEO COLORIDO | PC TOP | MLP190HDMI | CMP.0034348.JULO.1568.MLP.190 | 2020-10-14 | 349 | BOM | HDT - DIRETORIA DE ENSINO E PESQUISA
HDT/CG-8464 P/S 2319292 | 78873 | MONITOR DE VIDEO COLORIDO | PC TOP | MLP190HDMI | CMP.0034348.JULO.1445.MLP.190 | 2020-10-14 | 349 | BOM | HDT - EMERGENCIA / PRONTO ATENDIMENTO
HDT/CG-8465 P/S 2319291 | 78874 | MONITOR DE VIDEO COLORIDO | PC TOP | MLP190HDMI | CMP.0034348.JULO.5115.MLP.190 | 2020-10-14 | 349 | BOM | HDT - EMERGENCIA / PRONTO ATENDIMENTO
HDT/CG - 8428 | 78771 | MONITOR DE VIDEO COLORIDO | PC TOP | MLP190HDMI | CMP.0034348.JULO.0150.MLP.190 | 2020-10-14 | 349 | BOM | HDT - CENTRO CIRURGICO
HDT/CG-8429 | 78772 | MONITOR DE VIDEO COLORIDO | PC TOP | MLP190HDMI | CMP.0034348.JULO.1593.MLP.190 | 2020-10-14 | 349 | BOM | HDT - CENTRO CIRURGICO
HDT/CG - 8466 | 78875 | MONITOR DE VIDEO COLORIDO | PC TOP | MLP190HDMI | , | 2020-10-14 | 349 | BOM | HDT - SUPRIMENTOS
HDT/CG - 8467 | 78876 | MONITOR DE VIDEO COLORIDO | PC TOP | MLP190HDMI | CMP.0034348.JULO.1545.MLP.190 | 2020-10-14 | 349 | BOM | HDT - SUPRIMENTOS
HDT/CG-8353 P/S 2319197 | 78611 | MICROCOMPUTADOR | PC WARE | DESKTOP PROCESSADOR INTEL I5 | 8200902001589 | 2020-10-14 | 2990 | BOM | HDT - NUCLEO DE VIGILANCIA EPIDEMIOLOGICA
HDT/CG-8354 P/S 2319206 | 78612 | MICROCOMPUTADOR | PC WARE | DESKTOP PROCESSADOR INTEL I5 | 8200902001019 | 2020-10-14 | 2990 | BOM | HDT - SERVICO DE NUTRICAO E DIETETICA
HDT/CG-8430 P/S 2319251 | 78773 | MONITOR DE VIDEO COLORIDO | PC TOP | MLP190HDMI | CMP.0034348.JULO.1411.MLP.190 | 2020-10-14 | 349 | BOM | HDT - RECEPCAO CENTRAL
HDT/CG-8431 P/S 2319256 | 78774 | MONITOR DE VIDEO COLORIDO | PC TOP | MLP190HDMI | CMP.0034348.JULO.1417.MLP.190 | 2020-10-14 | 349 | BOM | HDT - SERVICO DE NUTRICAO E DIETETICA
HDT/CG-8468 P/S 2319316 | 78877 | MONITOR DE VIDEO COLORIDO | PC TOP | MLP190HDMI | CMP.0034348.JULO.1522.MLP.190 | 2020-10-14 | 349 | BOM | HDT - U.I. ALA D - ADULTO
HDT/CG - 8469 | 78878 | MONITOR DE VIDEO COLORIDO | PC TOP | MLP190HDMI | CMP.0034348.JULO.1521.MLP.190 | 2020-10-14 | 349 | BOM | HDT - U.I. ALA D - ADULTO
HDT/CG-8355 P/S 2319163 | 78613 | MICROCOMPUTADOR | PC WARE | DESKTOP PROCESSADOR INTEL I5 | 8200902000924 | 2020-10-14 | 2990 | BOM | HDT - SERVICO DE NUTRICAO E DIETETICA
HDT/CG-8356 P/S 2319164 | 78614 | MICROCOMPUTADOR | PC WARE | DESKTOP PROCESSADOR INTEL I5 | 8200902000984 | 2020-10-14 | 2990 | BOM | HDT - SERVICO DE NUTRICAO E DIETETICA
HDT/CG-8432 P/S 2319254 | 78775 | MONITOR DE VIDEO COLORIDO | PC TOP | MLP190HDMI | CMP.0034348.JULO.5693.MLP.190 | 2020-10-14 | 349 | BOM | HDT - SERVICO DE NUTRICAO E DIETETICA
HDT/CG-8433 P/S 2319255 | 78776 | MONITOR DE VIDEO COLORIDO | PC TOP | MLP190HDMI | CMP.0034348.JULO.1460.MLP.190 | 2020-10-14 | 349 | BOM | HDT - SERVICO DE NUTRICAO E DIETETICA
HDT/CG-8470 P/S 2319317 | 78879 | MONITOR DE VIDEO COLORIDO | PC TOP | MLP190HDMI | CMP.0034348.JULO.1547.MLP.190 | 2020-10-14 | 349 | BOM | HDT - U.I. ALA D - ADULTO
HDT/CG - 8471 P/S 2319088 | 78880 | AR CONDICIONADO SPLIT 30000 BTUS | ELGIN | ECO POWER 30000 BTUS | 5431688 | 2020-10-14 | 4890 | BOM | HDT - CENTRO CIRURGICO
HDT/CG-8357 P/S 2319165 | 78615 | MICROCOMPUTADOR | PC WARE | DESKTOP PROCESSADOR INTEL I5 | 8200902001025 | 2020-10-14 | 2990 | BOM | HDT - SERVICO DE NUTRICAO E DIETETICA
HDT/CG-8358 P/S 2319166 | 78616 | MICROCOMPUTADOR | PC WARE | DESKTOP PROCESSADOR INTEL I5 | * | 2020-10-14 | 2990 | BOM | HDT - SERVICO DE NUTRICAO E DIETETICA
HDT/CG-8434 P/S 2319252 | 78777 | MONITOR DE VIDEO COLORIDO | PC TOP | MLP190HDMI | CMP.0034348.JULO.1650.MLP.190 | 2020-10-14 | 349 | BOM | HDT - SERVICO DE NUTRICAO E DIETETICA
HDT/CG-8435 P/S 2319253 | 78778 | MONITOR DE VIDEO COLORIDO | PC TOP | MLP190HDMI | CMP0034348JULO1652MLP190 | 2020-10-14 | 349 | BOM | HDT - SERVICO DE NUTRICAO E DIETETICA
HDT/CG-8436 P/S 2319259 | 78779 | MONITOR DE VIDEO COLORIDO | PC TOP | MLP190HDMI | CMP.0034348.JULO.5585.MLP.190 | 2020-10-14 | 349 | BOM | HDT - SERVICO DE NUTRICAO E DIETETICA
HDT/CG-8437 P/S 2319257 | 78780 | MONITOR DE VIDEO COLORIDO | PC TOP | MLP190HDMI | CMP.0034348.JULO.1551.MLP.190 | 2020-10-14 | 349 | BOM | HDT - SERVICO DE NUTRICAO E DIETETICA
HDT/CG-8410 P/S 2319244 | 79174 | MONITOR DE VIDEO COLORIDO | PC TOP | MLP190HDMI | CMP.0034348.JULO.5615.MLP.190 | 2020-10-14 | 349 | BOM | HDT - BIBLIOTECA
HDT/CG-8412 P/S 2319274 | 79175 | MONITOR DE VIDEO COLORIDO | PC TOP | MLP190HDMI | CMP.0034348.JULO.1432.MLP.190 | 2020-10-14 | 349 | BOM | HDT - AMBULATORIO
HDT/CG-8413 P/S 2319230 | 79176 | MONITOR DE VIDEO COLORIDO | PC TOP | MLP190HDMI | CMP.0034348.JULO.1819.MLP.190 | 2020-10-14 | 349 | BOM | HDT - PROTOCOLO
HDT/CG-8414 P/S 2319229 | 79177 | MONITOR DE VIDEO COLORIDO | PC TOP | MLP190HDMI | CMP.0034348.JULO.1579.MLP.190 | 2020-10-14 | 349 | BOM | HDT - PROTOCOLO
HDT/CG-8415 P/S 2319266 | 79178 | MONITOR DE VIDEO COLORIDO | PC TOP | MLP190HDMI | CMP.0034348.JUL.01450.MLP.190 | 2020-10-14 | 349 | BOM | HDT - AMBULATORIO
HDT/CG-8387 P/S 2319294 | 79152 | MONITOR DE VIDEO COLORIDO | PC TOP | MLP190HDMI | CMP.0034348.JULO.1580.MLP.190 | 2020-10-14 | 349 | BOM | HDT - EMERGENCIA / PRONTO ATENDIMENTO
HDT/CG-8388 P/S 2318681 | 79153 | MONITOR DE VIDEO COLORIDO | PC TOP | MLP190HDMI | CMP.0034348.JULO.5728.MLP.190 | 2020-10-14 | 349 | BOM | HDT - NUCLEO INTERNO DE REGULACAO
HDT/CG-8371 P/S 2318683 | 79089 | MONITOR DE VIDEO COLORIDO | PC TOP | MLP190HDMI | CMP.0034348.JULO.5657.MLP190 | 2020-10-14 | 349 | BOM | HDT - PATRIMONIO
HDT/CG-8389 P/S 2318678 | 79154 | MONITOR DE VIDEO COLORIDO | PC TOP | MLP190HDMI | CMP.0034348.JULO.5611.MLP.190 | 2020-10-14 | 349 | BOM | HDT - NUCLEO INTERNO DE REGULACAO
HDT/CG-8393 P/S 2319303 | 79155 | MONITOR DE VIDEO COLORIDO | PC TOP | MLP190HDMI | CMP.0034348.JULO.4730.MLP.190 | 2020-10-14 | 349 | BOM | HDT - ADESAO
HDT/CG-8372 P/S 2319313 | 79090 | MONITOR DE VIDEO COLORIDO | PC TOP | MLP190HDMI | CMP.0034348.JULO.0411.MLP.190 | 2020-10-14 | 349 | BOM | HDT - SAME
HDT/CG-8373 P/S 2319314 | 79091 | MONITOR DE VIDEO COLORIDO | PC TOP | MLP190HDMI | CMP.0034348.JULO.1481.MLP.190 | 2020-10-14 | 349 | BOM | HDT - SAME
HDT/CG-8390 P/S 2318679 | 79156 | MONITOR DE VIDEO COLORIDO | PC TOP | MLP190HDMI | CMP.0034348.JULO.1569.MLP.190 | 2020-10-14 | 349 | BOM | HDT - NUCLEO INTERNO DE REGULACAO
HDT/CG-8391 P/S 2318680 | 79157 | MONITOR DE VIDEO COLORIDO | PC TOP | MLP190HDMI | CMP.0034348.JULO.4595.MLP.190 | 2020-10-14 | 349 | BOM | HDT - NUCLEO INTERNO DE REGULACAO
HDT/CG-8374 P/S 2319312 | 79092 | MONITOR DE VIDEO COLORIDO | PC TOP | MLP190HDMI | CMP.0034348.JULO.1453.MLP.190 | 2020-10-14 | 349 | BOM | HDT - SAME
HDT/CG-8375 P/S 2319315 | 79093 | MONITOR DE VIDEO COLORIDO | PC TOP | MLP190HDMI | CMP.0034348.JULO.1516.MLP.190 | 2020-10-14 | 349 | BOM | HDT - SAME
HDT/CG-8392 P/S 2319302 | 79158 | MONITOR DE VIDEO COLORIDO | PC TOP | MLP190HDMI | CMP.0034349.JULO.4732.MLP.190 | 2020-10-14 | 349 | BOM | HDT - ADESAO
HDT/CG-8394 P/S 2319304 | 79159 | MONITOR DE VIDEO COLORIDO | PC TOP | MLP190HDMI | CMP.0034348.JULO.5650.MLP.190 | 2020-10-14 | 349 | BOM | HDT - ADESAO
HDT/CG-8376 P/S 2319225 | 79094 | MONITOR DE VIDEO COLORIDO | PC TOP | MLP190HDMI | CMP.0034348.JULO.1459.MLP.190 | 2020-10-14 | 349 | BOM | HDT - FATURAMENTO
HDT/CG-8377 P/S 2319227 | 79095 | MONITOR DE VIDEO COLORIDO | PC TOP | MLP190HDMI | CMP.0034348.JULO.1643.MLP.190 | 2020-10-14 | 349 | BOM | HDT - FATURAMENTO
HDT/CG-8395 P/S 2319305 | 79160 | MONITOR DE VIDEO COLORIDO | PC TOP | MLP190HDMI | CMP.0034348.JULO.1572.MLP.190 | 2020-10-14 | 349 | BOM | HDT - ADESAO
HDT/CG-8396 P/S 2319322 | 79161 | MONITOR DE VIDEO COLORIDO | PC TOP | MLP190HDMI | CMP.0034348.JULO.0946.MLP.190 | 2020-10-14 | 349 | BOM | HDT - DIRETORIA DE ENSINO E PESQUISA
HDT/CG-8378 P/S 2319228 | 79096 | MONITOR DE VIDEO COLORIDO | PC TOP | MLP190HDMI | CMP.0034348.JULO.1493.MLP.190 | 2020-10-14 | 349 | BOM | HDT - FATURAMENTO
HDT/CG-8379 P/S 2319226 | 79097 | MONITOR DE VIDEO COLORIDO | PC TOP | MLP190HDMI | * | 2020-10-14 | 349 | BOM | HDT - FATURAMENTO
HDT/CG-8397 P/S 2319324 | 79162 | MONITOR DE VIDEO COLORIDO | PC TOP | MLP190HDMI | CPM.0034348.JULO.1526.MLP.190 | 2020-10-14 | 349 | BOM | HDT - DIRETORIA DE ENSINO E PESQUISA
HDT/CG-8398 P/S 2319234 | 79163 | MONITOR DE VIDEO COLORIDO | PC TOP | MLP190HDMI | CMP.0034348.JULO.1444.MLP.190 | 2020-10-14 | 349 | BOM | HDT - DIRETORIA DE ENSINO E PESQUISA
HDT/CG-8380 P/S 2319320 | 79098 | MONITOR DE VIDEO COLORIDO | PC TOP | MLP190HDMI | CMP.0034348.JULO.1441.MLP.190 | 2020-10-14 | 349 | BOM | HDT - DIRETORIA DE ENSINO E PESQUISA
HDT/CG-8381 P/S 2319241 | 79099 | MONITOR DE VIDEO COLORIDO | PC TOP | MLP190HDMI | CMP.0034348.JULO.5621.MLP190 | 2020-10-14 | 349 | BOM | HDT - DIRETORIA TECNICA
HDT/CG-8399 P/S 2319276 | 79164 | MONITOR DE VIDEO COLORIDO | PC TOP | MLP190HDMI | CMP.0034348.JULO.1478.MLP.190 | 2020-10-14 | 349 | BOM | HDT - AMBULATORIO
HDT/CG-8400 P/S 2319218 | 79165 | MONITOR DE VIDEO COLORIDO | PC TOP | MLP190HDMI | CMP.0034348.JULO.1451.MLP.190 | 2020-10-14 | 349 | BOM | HDT - DIRETORIA DE ENSINO E PESQUISA
HDT/CG-8382 P/S 2319273 | 79100 | MONITOR DE VIDEO COLORIDO | PC TOP | MLP190HDMI | CMP.0034348.JULO.5161.MP.190 | 2020-10-14 | 349 | BOM | HDT - AMBULATORIO
HDT/CG-8383 P/S 2319231 | 79101 | MONITOR DE VIDEO COLORIDO | PC TOP | MLP190HDMI | CMP.0034348.JULO.1527.MLP.190 | 2020-10-14 | 349 | BOM | HDT - SESMT
HDT/CG-8401 P/S 2318933 | 79166 | MONITOR DE VIDEO COLORIDO | PC TOP | MLP190HDMI | CMP.0034348.JULO.1492.MLP.190 | 2020-10-14 | 349 | BOM | HDT - UTI PEDIATRICA
HDT/CG-8402 P/S 2318930 | 79167 | MONITOR DE VIDEO COLORIDO | PC TOP | MLP190HDMI | CMP.0034348.JULO.1537.MLP.190 | 2020-10-14 | 349 | BOM | HDT - UTI PEDIATRICA
HDT/CG-8384 P/S 2319321 | 79102 | MONITOR DE VIDEO COLORIDO | PC TOP | MLP190HDMI | CMP.0034348.JULO.1443.MLP.190 | 2020-10-14 | 349 | BOM | HDT - DIRETORIA DE ENSINO E PESQUISA
HDT/CG-8386 P/S 2319296 | 79103 | MONITOR DE VIDEO COLORIDO | PC TOP | MLP190HDMI | CMP.0034349.JULO.5132.MLP.190 | 2020-10-14 | 349 | BOM | HDT - EMERGENCIA / PRONTO ATENDIMENTO
HDT/CG-8404 P/S 2318932 | 79168 | MONITOR DE VIDEO COLORIDO | PC TOP | MLP190HDMI | CMP.0034348.JULO.5589.MLP.190 | 2020-10-14 | 349 | BOM | HDT - UTI PEDIATRICA
HDT/CG-8405 P/S 2319220 | 79169 | MONITOR DE VIDEO COLORIDO | PC TOP | MLP190HDMI | CMP.0034348.JULO.1902.MLP.190 | 2020-10-14 | 349 | BOM | HDT - DIRETORIA DE ENSINO E PESQUISA
HDT/CG-8385 P/S 2319295 | 79553 | MONITOR DE VIDEO COLORIDO | PC TOP | MLP190HDMI | CMP.0034349.JULO.1491.MLP.190 | 2020-10-14 | 349 | BOM | HDT - EMERGENCIA / PRONTO ATENDIMENTO
HDT/CG-8406 P/S 2319217 | 79170 | MONITOR DE VIDEO COLORIDO | PC TOP | MLP190HDMI | CMP.0034348.JULO.1434.MLP190 | 2020-10-14 | 349 | BOM | HDT - BIBLIOTECA
HDT/CG-8407 P/S 2319243 | 79171 | MONITOR DE VIDEO COLORIDO | PC TOP | MLP190HDMI | CMP.0034348.JULO.0944.MLP.190 | 2020-10-14 | 349 | BOM | HDT - BIBLIOTECA
HDT/CG-8408 P/S 2319215 | 79172 | MONITOR DE VIDEO COLORIDO | PC TOP | MLP190HDMI | CMP.0034348.JULO.5724.MLP.190 | 2020-10-14 | 349 | BOM | HDT - BIBLIOTECA
HDT/CG-8409 P/S 2319216 | 79173 | MONITOR DE VIDEO COLORIDO | PC TOP | MLP190HDMI | * | 2020-10-14 | 349 | BOM | HDT - BIBLIOTECA
HDT/CG-8403 P/S 2318931 | 79608 | MONITOR DE VIDEO COLORIDO | PC TOP | MLP190HDMI | CMP.0034348.JULO.1484.MLP.190 | 2020-10-14 | 349 | BOM | HDT - UTI PEDIATRICA
HDT/CG-8411 P/S 2319272 | 79611 | MONITOR DE VIDEO COLORIDO | PC TOP | MLP190HDMI | CMP.0034348.JULO.1450.MLP.190 | 2020-10-14 | 349 | BOM | HDT - AMBULATORIO
HDT/CG-8370 P/S 2318684 | 79824 | MONITOR DE VIDEO COLORIDO | PC TOP | MLP190HDMI | CMP.0034348.JULO.5710.MLP190 | 2020-10-14 | 349 | BOM | HDT - PATRIMONIO
HDT/CG-8243 P/S 2320005 | 78483 | OTOSCOPIO | MIKATOS | TK LED C/ 5 ESPECULOS | * | 2020-09-17 | 410 | BOM | HDT - ENGENHARIA CLINICA
HDT/CG-8244 P/S 2320006 | 78484 | OTOSCOPIO | MIKATOS | TK LED C/ 5 ESPECULOS | * | 2020-09-17 | 410 | BOM | HDT - ENGENHARIA CLINICA
HDT/CG-8245 P/S 2320007 | 78485 | OTOSCOPIO | MIKATOS | TK LED C/ 5 ESPECULOS | * | 2020-09-17 | 410 | BOM | HDT - EMERGENCIA / PRONTO ATENDIMENTO
HDT/CG-8241 P/S 2319369 | 78481 | SWITCH 24 PORTAS 10/100/1000 | SERIAL NUMBER | HPE OFFICE CONNECT 1820 | TW95GMW2JP | 2020-08-14 | 2187.9 | BOM | HDT - TECNOLOGIA DA INFORMACAO
HDT/CG-8232 P/S 2319406 | 78471 | BIOMBO TRIPLO EM INOX COM RODIZIOS | VITTA HOSPITALAR | TRIPLO COM RODIZIOS | * | 2020-08-14 | 999 | BOM | HDT - U.I. ALA B - ADULTO
HDT/CG-8230 P/S 2319407 | 78472 | BIOMBO TRIPLO EM INOX COM RODIZIOS | VITTA HOSPITALAR | TRIPLO COM RODIZIOS | * | 2020-08-14 | 999 | BOM | HDT - U.I. ALA C - ADULTO
HDT/CG-8233 P/S 2319408 | 78473 | BIOMBO TRIPLO EM INOX COM RODIZIOS | VITTA HOSPITALAR | TRIPLO COM RODIZIOS | * | 2020-08-14 | 999 | BOM | HDT - UTI ADULTO
HDT/CG-8229 P/S 2319409 | 78474 | BIOMBO TRIPLO EM INOX COM RODIZIOS | VITTA HOSPITALAR | TRIPLO COM RODIZIOS | * | 2020-08-14 | 999 | BOM | HDT - U.I. ALA B - ADULTO
HDT/CG-8234 P/S 2319410 | 78475 | BIOMBO TRIPLO EM INOX COM RODIZIOS | VITTA HOSPITALAR | TRIPLO COM RODIZIOS | * | 2020-08-14 | 999 | BOM | HDT - U.I. ALA B - ADULTO
HDT/CG-8231 P/S 2319411 | 78476 | BIOMBO TRIPLO EM INOX COM RODIZIOS | VITTA HOSPITALAR | TRIPLO COM RODIZIOS | * | 2020-08-14 | 999 | BOM | HDT - U.I. ALA A - ADULTO
HDT/CG-8235 P/S 2319412 | 78477 | BIOMBO TRIPLO EM INOX COM RODIZIOS | VITTA HOSPITALAR | TRIPLO COM RODIZIOS | * | 2020-08-14 | 999 | BOM | HDT - UTI PEDIATRICA
HDT/CG-8236 P/S 2319413 | 78478 | BIOMBO TRIPLO EM INOX COM RODIZIOS | VITTA HOSPITALAR | TRIPLO COM RODIZIOS | * | 2020-08-14 | 999 | BOM | HDT - PATRIMONIO
HDT/CG-8237 P/S 2319414 | 78479 | BIOMBO TRIPLO EM INOX COM RODIZIOS | VITTA HOSPITALAR | TRIPLO COM RODIZIOS | * | 2020-08-14 | 999 | BOM | HDT - PATRIMONIO
HDT/CG-8238 P/S 2319415 | 78480 | BIOMBO TRIPLO EM INOX COM RODIZIOS | VITTA HOSPITALAR | TRIPLO COM RODIZIOS | * | 2020-08-14 | 999 | BOM | HDT - PATRIMONIO
HDT/CG-8239 P/S 2319420 | 78050 | AR CONDICIONADO SPLIT INVERTER 18000 BTUS 220V | INVERTER | SPLIT 18000 BTUS 220V | * | 2020-08-14 | 3600 | BOM | HDT - LABORATORIO DE ANALISES CLINICAS
HDT/CG-8240 P/S 2319421 | 78051 | AR CONDICIONADO SPLIT INVERTER 18000 BTUS 220V | INVERTER | SPLIT 18000 BTUS 220V | * | 2020-08-14 | 3600 | BOM | HDT - LABORATORIO DE ANALISES CLINICAS
HDT/CG-8211 P/S 2319372 | 78441 | MESA DE MAYO | MEDLINN | COM BANDEJA INOX | * | 2020-08-03 | 590 | BOM | HDT - U.I. ALA B - ADULTO
HDT/CG-8213 P/S 2319373 | 78442 | MESA DE MAYO | MEDLINN | COM BANDEJA INOX | * | 2020-08-03 | 590 | BOM | HDT - U.I. ALA B - ADULTO
HDT/CG-8213 P/S 2319373 | 78506 | MESA DE MAYO | MEDLINN | COM BANDEJA INOX | * | 2020-08-03 | 590 | BOM | HDT - U.I. ALA B - ADULTO
HDT/CG-8214 P/S 2319374 | 78507 | MESA DE MAYO | MEDLINN | COM BANDEJA INOX | * | 2020-08-03 | 590 | BOM | HDT - U.I. ALA B - ADULTO
HDT/CG-8215 P/S 2319377 | 78508 | MESA DE MAYO | MEDLINN | COM BANDEJA INOX | * | 2020-08-03 | 590 | BOM | HDT - U.I. ALA B - ADULTO
HDT/CG-8216 P/S 2319375 | 78509 | MESA DE MAYO | MEDLINN | COM BANDEJA INOX | * | 2020-08-03 | 590 | BOM | HDT - UTI ADULTO
HDT/CG-8218 P/S 2319376 | 78510 | MESA DE MAYO | MEDLINN | COM BANDEJA INOX | * | 2020-08-03 | 590 | BOM | HDT - U.I. ALA B - ADULTO
HDT/CG-8217 P/S 2319370 | 78511 | MESA DE MAYO | MEDLINN | COM BANDEJA INOX | * | 2020-08-03 | 590 | BOM | HDT - U.I. ALA B - ADULTO
HDT/CG-8219 P/S 2319378 | 78512 | MESA DE MAYO | MEDLINN | COM BANDEJA INOX | * | 2020-08-03 | 590 | BOM | HDT - LEITO-DIA (HOSPITAL-DIA)
HDT/CG-8220 P/S 2319379 | 78513 | MESA DE MAYO | MEDLINN | COM BANDEJA INOX | * | 2020-08-03 | 590 | BOM | HDT - U.I. ALA B - ADULTO
HDT/CG-8228 P/S 2319387 | 79078 | MESA DE MAYO | MEDLINN | COM BANDEJA INOX | * | 2020-08-03 | 590 | BOM | HDT - U.I. ALA B - ADULTO
HDT/CG-8221 P/S 2319380 | 79071 | MESA DE MAYO | MEDLINN | COM BANDEJA INOX | * | 2020-08-03 | 590 | BOM | HDT - U.I. ALA B - ADULTO
HDT/CG-8222 P/S 2319381 | 79072 | MESA DE MAYO | MEDLINN | COM BANDEJA INOX | * | 2020-08-03 | 590 | BOM | HDT - LABORATORIO DE ANALISES CLINICAS
HDT/CG-8223 P/S 2319382 | 79073 | MESA DE MAYO | MEDLINN | COM BANDEJA INOX | * | 2020-08-03 | 590 | BOM | HDT - LABORATORIO DE ANALISES CLINICAS
HDT/CG-8224 P/S 2319303 | 79074 | MESA DE MAYO | MEDLINN | COM BANDEJA INOX | * | 2020-08-03 | 590 | BOM | HDT - U.I. ALA B - ADULTO
HDT/CG-8225 P/S 2319384 | 79075 | MESA DE MAYO | MEDLINN | COM BANDEJA INOX | * | 2020-08-03 | 590 | BOM | HDT - U.I. ALA B - ADULTO
HDT/CG-8226 P/S 2319385 | 79076 | MESA DE MAYO | MEDLINN | COM BANDEJA INOX | * | 2020-08-03 | 590 | BOM | HDT - U.I. ALA B - ADULTO
HDT/CG-8227 P/S 2319386 | 79077 | MESA DE MAYO | MEDLINN | COM BANDEJA INOX | * | 2020-08-03 | 590 | BOM | HDT - U.I. ALA B - ADULTO
HDT/CG-8208 P/S 2319416 | 79069 | MEDIDOR DE CUFF ( CUFOMETRO) | PORTEX | INSUFLADOR TRAQUEAL | 2025623 | 2020-07-30 | 1895.21 | BOM | HDT - COORD. DE ENFERMAGEM
HDT/CG-8210 P/S 2319418 | 79070 | MEDIDOR DE CUFF ( CUFOMETRO) | PORTEX | INSUFLADOR TRAQUEAL | 2025518 | 2020-07-30 | 1895.21 | BOM | HDT - ADMINISTRATIVO REABILITACAO
HDT/CG-8207 PS 2281770 | 77957 | PURIFICADOR DE AGUA | IBBL | SPECIALE | 0 | 2020-07-24 | 999 | BOM | HDT - U.I. ALA B - ADULTO
HDT/CG-8267 P/S 2281897 | 78008 | CAMA HOSPITALAR ELETRICA | GM HOSPITALAR | COM CONTROLE E FIO | * | 2020-07-23 | 7400 | BOM | HDT - UTI ADULTO
HDT/CG-8268 P/S 2281896 | 78009 | CAMA HOSPITALAR ELETRICA | GM HOSPITALAR | COM CONTROLE E FIO | * | 2020-07-23 | 7400 | BOM | HDT - UTI ADULTO
HDT/CG-8205 P/S 2281768 | 79067 | CARRO CURATIVO EM ACO | ORTOMED | PINTADO B/B INOX | * | 2020-07-21 | 790 | BOM | HDT - U.I. ALA B - ADULTO
HDT/CG-8204 P/S 2281767 | 79066 | CARRO CURATIVO EM ACO | ORTOMED | PINTADO B/B INOX | * | 2020-07-21 | 790 | BOM | HDT - U.I. ALA B - ADULTO
HDT/CG-8203 P/S 2281766 | 79065 | CARRO CURATIVO EM ACO | ORTOMED | PINTADO B/B INOX | * | 2020-07-21 | 790 | BOM | HDT - PATRIMONIO
HDT/CG-8206 P/S 2281769 | 79068 | CARRO CURATIVO EM ACO | ORTOMED | PINTADO B/B INOX | * | 2020-07-21 | 790 | BOM | HDT - UTI ADULTO
HDT/CG-8202 P/S 2281772 | 78683 | 12 POE GIGABIT DE 16 PORTAS 10/100/1000 RJ-45 | INTELBRAS | PS 2404 POE | SN4H4100439G4 | 2020-07-16 | 3787 | BOM | HDT - TECNOLOGIA DA INFORMACAO
HDT/CG-8177 P/S 2267145 | 78592 | SUPORTE DE SORO MOVEL | ORTOMED | ACO INOX | * | 2020-07-15 | 290 | BOM | HDT - UTI ADULTO
HDT/CG-8180 P/S 2267136 | 78595 | SUPORTE DE SORO MOVEL | ORTOMED | ACO INOX | * | 2020-07-15 | 290 | BOM | HDT - U.I. ALA B - ADULTO
HDT/CG-8181 P/S 2013242 | 78596 | SUPORTE DE SORO MOVEL | ORTOMED | ACO INOX | * | 2020-07-15 | 290 | BOM | HDT - UTI ADULTO
HDT/CG-8178 P/S 2013243 | 78593 | SUPORTE DE SORO MOVEL | ORTOMED | ACO INOX | * | 2020-07-15 | 290 | BOM | HDT - UTI ADULTO
HDT/CG-8182 | 78597 | SUPORTE DE SORO MOVEL | ORTOMED | ACO INOX | * | 2020-07-15 | 290 | BOM | HDT - U.I. ALA B - ADULTO
HDT/CG-8183 | 78598 | SUPORTE DE SORO MOVEL | ORTOMED | ACO INOX | * | 2020-07-15 | 290 | BOM | HDT - CENTRO CIRURGICO
HDT/CG-8184 | 78599 | SUPORTE DE SORO MOVEL | ORTOMED | ACO INOX | * | 2020-07-15 | 290 | BOM | HDT - U.I. ALA B - ADULTO
HDT/CG-8186 P/S 2013286 | 78674 | SUPORTE DE SORO MOVEL | ORTOMED | ACO INOX | * | 2020-07-15 | 290 | BOM | HDT - U.I. ALA B - ADULTO
HDT/CG-8188 P/S 2013287 | 78676 | SUPORTE DE SORO MOVEL | ORTOMED | ACO INOX | * | 2020-07-15 | 290 | BOM | HDT - U.I. ALA B - ADULTO
HDT/CG-8190 P/S 2031228 | 78678 | SUPORTE DE SORO MOVEL | ORTOMED | ACO INOX | * | 2020-07-15 | 290 | BOM | HDT - U.I. ALA B - ADULTO
HDT/CG-8191 | 78679 | SUPORTE DE SORO MOVEL | ORTOMED | ACO INOX | * | 2020-07-15 | 290 | BOM | HDT - U.I. ALA B - ADULTO
HDT/CG-8194 | 78682 | SUPORTE DE SORO MOVEL | ORTOMED | ACO INOX | * | 2020-07-15 | 290 | BOM | HDT - U.I. ALA B - ADULTO
HDT/CG-8170 P/S 2007941 | 79143 | SUPORTE PARA RAMPER | ORTOMED | ACO INOX COM RODIZIOS | * | 2020-07-15 | 478 | BOM | HDT - PATRIMONIO
HDT/CG-8171 P/S 2013317 | 79144 | SUPORTE PARA RAMPER | ORTOMED | ACO INOX COM RODIZIOS | * | 2020-07-15 | 478 | BOM | HDT - U.I. ALA B - ADULTO
HDT/CG-8172 P/S 2013319 | 79145 | SUPORTE PARA RAMPER | ORTOMED | ACO INOX COM RODIZIOS | * | 2020-07-15 | 478 | BOM | HDT - U.I. ALA B - ADULTO
HDT/CG-8173 | 79146 | SUPORTE PARA RAMPER | ORTOMED | ACO INOX COM RODIZIOS | * | 2020-07-15 | 478 | BOM | HDT - U.I. ALA B - ADULTO
HDT/CG-8174 P/S 2007875 | 79147 | SUPORTE PARA HAMPER | ORTOMED | ACO INOX COM RODIZIOS | * | 2020-07-15 | 478 | BOM | HDT - U.I. ALA B - ADULTO
HDT/CG-8175 | 79148 | SUPORTE DE SORO MOVEL | ORTOMED | ACO INOX | * | 2020-07-15 | 290 | BOM | HDT - U.I. ALA A - ADULTO
HDT/CG-8168 P/S 2008599 | 79063 | MESA DE MAYO | MEDLINN | INOX | * | 2020-07-13 | 590 | BOM | HDT - LABORATORIO DE ANALISES CLINICAS
HDT/CG-8167 | 79064 | MESA DE MAYO | MEDLINN | INOX | * | 2020-07-13 | 590 | BOM | HDT - U.I. ALA B - ADULTO
HDT/CG-8167 P/S 2281785 | 79062 | CANCELA AUTOMATICA | TECNEW | BARREIRA DE ESTACIONAMENTO | * | 2020-07-08 | 3309 | BOM | HDT - PATRIMONIO
HDT/CG-8162 P/S 2277433 | 77942 | MESA PARA ESCRITORIO EM L COM GAVETEIRO | ABELLA MOVEIS | FORMATO EM L | * | 2020-06-17 | 555 | BOM | HDT - AMBULATORIO
HDT/CG-8163 P/S 2277429 | 77943 | MESA PARA ESCRITORIO EM L COM GAVETEIRO | ABELLA MOVEIS | FORMATO EM L | * | 2020-06-17 | 555 | BOM | HDT - QUALIDADE
HDT/CG-8164 P/S 2277430 | 77944 | MESA PARA ESCRITORIO EM L COM GAVETEIRO | ABELLA MOVEIS | FORMATO EM L | * | 2020-06-17 | 555 | BOM | HDT - QUALIDADE
HDT/CG-8165 P/S 2277429 | 77945 | MESA PARA ESCRITORIO EM L COM GAVETEIRO | ABELLA MOVEIS | FORMATO EM L | * | 2020-06-17 | 555 | BOM | HDT - QUALIDADE
HDT/CG-8166 P/S 2008757 | 77946 | MESA PARA ESCRITORIO EM L COM GAVETEIRO | ABELLA MOVEIS | FORMATO EM L | * | 2020-06-17 | 555 | BOM | HDT - AMBULATORIO
HDT/CG-8158 P/S 2276774 | 78983 | EQUIPAMENTO DE TOMOGRAFIA COMPUTADORIZADA | PHILIPS | ACCESS CT | 315031 | 2020-05-22 | 980000 | BOM | HDT - TOMOGRAFIA
HDT/CG-8052 P/S 2276667 | 78136 | CADEIRA SECRETARIA | MARTFLEX | COM BRACO E REGULACAO | * | 2020-05-21 | 0 | BOM | HDT - RECEPCAO DE AMBULATORIO
HDT/CG-8087 P/S 2276702 | 78853 | CADEIRA DE TRABALHO | VITTA HOSPITALAR | COM BRACO E REGULACAO | * | 2020-05-21 | 255 | BOM | HDT - FARMACIA AMBULATORIAL
HDT/CG-8087 | 78854 | CADEIRA DE TRABALHO | VITTA HOSPITALAR | COM BRACO E REGULACAO | * | 2020-05-21 | 255 | BOM | HDT - PATRIMONIO
HDT/CG-8114 P/S 2276729 | 78981 | CADEIRA DE TRABALHO | VITTA HOSPITALAR | COM BRACO E REGULACAO | * | 2020-05-21 | 255 | BOM | HDT - TECNOLOGIA DA INFORMACAO
HDT/CG-8115 P/S 2276730 | 78982 | CADEIRA DE TRABALHO | VITTA HOSPITALAR | COM BRACO E REGULACAO | * | 2020-05-21 | 255 | BOM | HDT - RECEPCAO CENTRAL
HDT/CG-8105 P/S 2276720 | 79013 | CADEIRA DE TRABALHO | VITTA HOSPITALAR | COM BRACO E REGULACAO | * | 2020-05-21 | 255 | BOM | HDT - RAIO X
HDT/CG-8106 P/S 2276721 | 79014 | CADEIRA DE TRABALHO | VITTA HOSPITALAR | COM BRACO E REGULACAO | * | 2020-05-21 | 255 | BOM | HDT - RAIO X
HDT/CG-8089 P/S 2276704 | 78855 | CADEIRA DE TRABALHO | VITTA HOSPITALAR | COM BRACO E REGULACAO | * | 2020-05-21 | 255 | BOM | HDT - PRESCRICAO MEDICA DAS ALAS
HDT/CG-8088 P/S 2276703 | 78856 | CADEIRA DE TRABALHO | VITTA HOSPITALAR | COM BRACO E REGULACAO | * | 2020-05-21 | 255 | BOM | HDT - PRESCRICAO MEDICA DAS ALAS
HDT/CG-8116 P/S 2276731 | 78984 | CADEIRA DE TRABALHO | VITTA HOSPITALAR | COM BRACO E REGULACAO | * | 2020-05-21 | 255 | BOM | HDT - AMBULATORIO
HDT/CG-8107 P/S 2276722 | 79015 | CADEIRA DE TRABALHO | VITTA HOSPITALAR | COM BRACO E REGULACAO | * | 2020-05-21 | 255 | BOM | HDT - DIRETORIA DE ENSINO E PESQUISA
HDT/CG-8108 P/S 2276723 | 79016 | CADEIRA DE TRABALHO | VITTA HOSPITALAR | COM BRACO E REGULACAO | * | 2020-05-21 | 255 | BOM | HDT - DIRETORIA DE ENSINO E PESQUISA
HDT/CG-8131 P/S 2276746 | 79047 | CADEIRA DE TRABALHO | VITTA HOSPITALAR | COM BRACO E REGULACAO | * | 2020-05-21 | 255 | BOM | HDT - QUALIDADE
HDT/CG-8132 P/S 2276747 | 79048 | CADEIRA DE TRABALHO | VITTA HOSPITALAR | COM BRACO E REGULACAO | * | 2020-05-21 | 255 | BOM | HDT - CENTRAL DE RELACIONAMENTO
HDT/CG-8117 P/S 2276732 | 78985 | CADEIRA DE TRABALHO | VITTA HOSPITALAR | COM BRACO E REGULACAO | * | 2020-05-21 | 255 | BOM | HDT - GESTAO DE PESSOAS
HDT/CG-8118 P/S 2276733 | 78986 | CADEIRA DE TRABALHO | VITTA HOSPITALAR | COM BRACO E REGULACAO | * | 2020-05-21 | 255 | BOM | HDT - GERENCIA OPERACIONAL
HDT/CG-8109 P/S 2276724 | 79017 | CADEIRA DE TRABALHO | VITTA HOSPITALAR | COM BRACO E REGULACAO | * | 2020-05-21 | 255 | BOM | HDT - DIRETORIA DE ENSINO E PESQUISA
HDT/CG-8110 P/S 2276725 | 79018 | CADEIRA DE TRABALHO | VITTA HOSPITALAR | COM BRACO E REGULACAO | * | 2020-05-21 | 255 | BOM | HDT - DIRETORIA DE ENSINO E PESQUISA
HDT/CG-8130 P/S 2276745 | 79049 | CADEIRA DE TRABALHO | VITTA HOSPITALAR | COM BRACO E REGULACAO | * | 2020-05-21 | 255 | BOM | HDT - AMBULATORIO
HDT/CG-8140 P/S 2276755 | 79056 | CADEIRA DE TRABALHO | VITTA HOSPITALAR | COM BRACO E REGULACAO | * | 2020-05-21 | 255 | BOM | HDT - SERVICO DE PROCESSAMENTO DE ROUPAS
HDT/CG-8119 P/S 2276734 | 78987 | CADEIRA DE TRABALHO | VITTA HOSPITALAR | COM BRACO E REGULACAO | * | 2020-05-21 | 255 | BOM | HDT - DIRETORIA TECNICA
HDT/CG-8120 P/S 2276735 | 78988 | CADEIRA DE TRABALHO | VITTA HOSPITALAR | COM BRACO E REGULACAO | * | 2020-05-21 | 255 | BOM | HDT - EMERGENCIA / PRONTO ATENDIMENTO
HDT/CG-8111 P/S 2276726 | 79019 | CADEIRA DE TRABALHO | VITTA HOSPITALAR | COM BRACO E REGULACAO | * | 2020-05-21 | 255 | BOM | HDT - SUPRIMENTOS
HDT/CG-8112 P/S 2276727 | 79060 | CADEIRA DE TRABALHO | VITTA HOSPITALAR | COM BRACO E REGULACAO | * | 2020-05-21 | 255 | BOM | HDT - SETOR DE CONTRATOS
HDT/CG-8113 P/S 2276728 | 79061 | CADEIRA DE TRABALHO | VITTA HOSPITALAR | COM BRACO E REGULACAO | * | 2020-05-21 | 255 | BOM | HDT - SETOR DE CONTRATOS
HDT/CG-8121 P/S 2276736 | 78989 | CADEIRA DE TRABALHO | VITTA HOSPITALAR | COM BRACO E REGULACAO | * | 2020-05-21 | 255 | BOM | HDT - SETOR DE CONTRATOS
HDT/CG-8122 P/S 2276737 | 78990 | CADEIRA DE TRABALHO | VITTA HOSPITALAR | COM BRACO E REGULACAO | * | 2020-05-21 | 255 | BOM | HDT - PATRIMONIO
HDT/CG-8123 P/S 2276738 | 78991 | CADEIRA DE TRABALHO | VITTA HOSPITALAR | COM BRACO E REGULACAO | * | 2020-05-21 | 255 | BOM | HDT - UTI PEDIATRICA
HDT/CG-8124 P/S 2276739 | 78992 | CADEIRA DE TRABALHO | VITTA HOSPITALAR | COM BRACO E REGULACAO | * | 2020-05-21 | 255 | BOM | HDT - UTI PEDIATRICA
HDT/CG-8125 P/S 2276740 | 78993 | CADEIRA DE TRABALHO | VITTA HOSPITALAR | COM BRACO E REGULACAO | * | 2020-05-21 | 255 | BOM | HDT - PATRIMONIO
HDT/CG-8126 P/S 2276741 | 78994 | CADEIRA DE TRABALHO | VITTA HOSPITALAR | COM BRACO E REGULACAO | * | 2020-05-21 | 255 | BOM | HDT - PATRIMONIO
HDT/CG-8133 P/S 2276748 | 79050 | CADEIRA DE TRABALHO | VITTA HOSPITALAR | COM BRACO E REGULACAO | * | 2020-05-21 | 255 | BOM | HDT - U.I. ALA B - ADULTO
HDT/CG-8134 P/S 2276749 | 79051 | CADEIRA DE TRABALHO | VITTA HOSPITALAR | COM BRACO E REGULACAO | * | 2020-05-21 | 255 | BOM | HDT - U.I. ALA B - ADULTO
HDT/CG-8096 P/S 2276711 | 78963 | CADEIRA DE TRABALHO | VITTA HOSPITALAR | COM BRACO E REGULACAO | * | 2020-05-21 | 255 | BOM | HDT - FINANCEIRO/ CUSTOS
HDT/CG-8097 P/S 2276712 | 78964 | CADEIRA DE TRABALHO | VITTA HOSPITALR | COM BRACO E REGULACAO | * | 2020-05-21 | 255 | BOM | HDT - FINANCEIRO/ CUSTOS
HDT/CG-8127 P/S 2276742 | 78995 | CADEIRA DE TRABALHO | VITTA HOSPITALAR | COM BRACO E REGULACAO | * | 2020-05-21 | 255 | BOM | HDT - UTI ADULTO
HDT/CG-8129 P/S 2276744 | 78996 | CADEIRA DE TRABALHO | VITTA HOSPITALAR | COM BRACO E REGULACAO | * | 2020-05-21 | 255 | BOM | HDT - PATRIMONIO
HDT/CG-8135 P/S 2276750 | 79052 | CADEIRA DE TRABALHO | VITTA HOSPITALAR | COM BRACO E REGULACAO | * | 2020-05-21 | 255 | BOM | HDT - U.I. ALA B - ADULTO
HDT/CG-8137 P/S 2276752 | 79053 | CADEIRA DE TRABALHO | VITTA HOSPITALAR | COM BRACO E REGULACAO | * | 2020-05-21 | 255 | BOM | HDT - PATRIMONIO
HDT/CG-8090 P/S 2276705 | 78934 | CADEIRA DE TRABALHO | VITTA HOSPITALAR | COM BRACO E REGULACAO | * | 2020-05-21 | 255 | BOM | HDT - LEITO-DIA (HOSPITAL-DIA)
HDT/CG-8098 P/S 2276713 | 78965 | CADEIRA DE TRABALHO | VITTA HOSPITALAR | COM BRACO E REGULACAO | * | 2020-05-21 | 255 | BOM | HDT - FINANCEIRO/ CUSTOS
HDT/CG-8099 P/S 2276714 | 78966 | CADEIRA DE TRABALHO | VITTA HOSPITALAR | COM BRACO E REGULACAO | * | 2020-05-21 | 255 | BOM | HDT - FINANCEIRO/ CUSTOS
HDT/CG-8128 P/S 2276743 | 78997 | CADEIRA DE TRABALHO | VITTA HOSPITALAR | COM BRACO E REGULACAO | * | 2020-05-21 | 255 | BOM | HDT - FARMACIA SATELITE UTI ADULTO
HDT/CG-8138 P/S 2276754 | 79054 | CADEIRA DE TRABALHO | VITTA HOSPITALAR | COM BRACO E REGULACAO | * | 2020-05-21 | 255 | BOM | HDT - PATRIMONIO
HDT/CG-8139 P/S 2276754 | 79055 | CADEIRA DE TRABALHO | VITTA HOSPITALAR | COM B RACO E REGULACAO | * | 2020-05-21 | 255 | BOM | HDT - PATRIMONIO
HDT/CG-8091 P/S 2276706 | 78935 | CADEIRA DE TRABALHO | VITTA HOSPITALAR | COM B RACO E REGULACAO | * | 2020-05-21 | 255 | BOM | HDT - TECNOLOGIA DA INFORMACAO
HDT/CG-8092 P/S 2276707 | 78936 | CADEIRA DE TRABALHO | VITTA HOSPITALAR | COM BRACO E REGULACAO | * | 2020-05-21 | 255 | BOM | HDT - SERVICO SOCIAL
HDT/CG-8100 P/S 2276716 | 78967 | CADEIRA DE TRABALHO | VITTA HOSPITALAR | COM BRACO E REGULACAO | * | 2020-05-21 | 255 | BOM | HDT - CENTRAL DE EPI S
HDT/CG-8101 P/S 2276715 | 78968 | CADEIRA DE TRABALHO | VITTA HOSPITALAR | COM BRACO E REGULACAO | * | 2020-05-21 | 255 | BOM | HDT - CENTRAL DE EPI S
HDT/CG-8094 P/S 2276709 | 78937 | CADEIRA DE TRABALHO | VITTA HOSPITALAR | COM BRACO E REGULACAO | * | 2020-05-21 | 255 | BOM | HDT - TECNOLOGIA DA INFORMACAO
HDT/CG-8095 P/S 2276710 | 78938 | CADEIRA DE TRABALHO | VITTA HOSPITALAR | COM BRACO E REGULACAO | * | 2020-05-21 | 255 | BOM | HDT - FINANCEIRO/ CUSTOS
HDT/CG-8102 P/S 2276717 | 78969 | CADEIRA DE TRABALHO | VITTA HOSPITALAR | COM BRACO E REGULACAO | * | 2020-05-21 | 255 | BOM | HDT - CAF
HDT/CG-8085 P/S 2276700 | 78851 | CADEIRA DE TRABALHO | VITTA HOSPITALAR | COM BRACO E REGULACAO | * | 2020-05-21 | 255 | BOM | HDT - FARMACIA AMBULATORIAL
HDT/CG-8086 P/S 2276701 | 78852 | CADEIRA DE TRABALHO | VITTA HOSPITALAR | COM BRACO E REGULACAO | * | 2020-05-21 | 255 | BOM | HDT - FARMACIA AMBULATORIAL
HDT/CG-8103 P/S 2276718 | 79011 | CADEIRA DE TRABALHO | VITTA HOSPITALAR | COM BRACO REGULACAO | * | 2020-05-21 | 255 | BOM | HDT - CAF
HDT/CG-8104 P/S 2276719 | 79012 | CADEIRA DE TRABALHO | VITTA HOSPITALAR | COM BRACO E REGULACAO | * | 2020-05-21 | 255 | BOM | HDT - UTI ADULTO
HDT/CG-8143 P/S 2276758 | 79123 | CADEIRA DE TRABALHO | VITTA HOSPITALAR | COM BRACO E REGULACAO | * | 2020-05-21 | 255 | BOM | HDT - PSICOLOGIA
HDT/CG-8141 P/S 2276756 | 79124 | CADEIRA DE TRABALHO | VITTA HOSPITALAR | COM BRACO E REGULACAO | * | 2020-05-21 | 255 | BOM | HDT - SERVICO DE PROCESSAMENTO DE ROUPAS
HDT/CG-8142 P/S 2276757 | 79125 | CADEIRA DE TRABALHO | VITTA HOSPITALAR | COM BRACO E REGULACAO | * | 2020-05-21 | 255 | BOM | HDT - SAME
HDT/CG-8144 P/S 2276759 | 79126 | CADEIRA DE TRABALHO | VITTA HOSPITALAR | COM BRACO E REGULACAO | * | 2020-05-21 | 255 | BOM | HDT - GESTAO DE PESSOAS
HDT/CG-8146 P/S 2276761 | 79127 | CADEIRA DE TRABALHO | VITTA HOSPITALAR | COM BRACO E REGULACAO | * | 2020-05-21 | 255 | BOM | HDT - PATRIMONIO
HDT/CG-8147 P/S 2276762 | 79128 | CADEIRA DE TRABALHO | VITTA HOSPITALAR | COM BRACO E REGULACAO | * | 2020-05-21 | 255 | BOM | HDT - DIRETORIA TECNICA
HDT/CG-8148 P/S 2276763 | 79129 | CADEIRA DE TRABALHO | VITTA HOSPITALAR | COM BRACO E REGULACAO | * | 2020-05-21 | 255 | BOM | HDT - COMUNICACAO
HDT/CG-8149 P/S 2276764 | 79130 | CADEIRA DE TRABALHO | VITTA HOSPITALAR | COM BRACO E REGULACAO | * | 2020-05-21 | 255 | BOM | HDT - DIRETORIA TECNICA
HDT/CG-8150 P/S 2007114 | 79131 | CADEIRA DE TRABALHO | VITTA HOSPITALAR | COM BRACO E REGULACAO | * | 2020-05-21 | 255 | BOM | HDT - PROTOCOLO
HDT/CG-8151 P/S 2276766 | 79132 | CADEIRA DE TRABALHO | VITTA HOSPITALAR | COM BRACO E REGULACAO | * | 2020-05-21 | 255 | BOM | HDT - DIRETORIA TECNICA
HDT/CG-8152 P/S 2276767 | 79133 | CADEIRA DE TRABALHO | VITTA HOSPITALAR | COM BRACO E REGULACAO | * | 2020-05-21 | 255 | BOM | HDT - PATRIMONIO
HDT/CG-8153 P/S 2276768 | 79134 | CADEIRA DE TRABALHO | VITTA HOSPITALAR | COM BRACO E REGULACAO | * | 2020-05-21 | 255 | BOM | HDT - PATRIMONIO
HDT/CG-8154 P/S 2276769 | 79135 | CADEIRA DE TRABALHO | VITTA HOSPITALAR | COM BRACO E REGULACAO | * | 2020-05-21 | 255 | BOM | HDT - AMBULATORIO
HDT/CG-8155 P/S 2276770 | 79136 | CADEIRA DE TRABALHO | VITTA HOSPITALAR | COM BRACO E REGULACAO | * | 2020-05-21 | 255 | BOM | HDT - CME - CENTRAL DE MATERIAL ESTERILIZADO
HDT/CG-8156 P/S 2276771 | 79137 | CADEIRA DE TRABALHO | VITTA HOSPITALAR | COM BRACO E REGULACAO | * | 2020-05-21 | 255 | BOM | HDT - PATRIMONIO
HDT/CG-8157 P/S 2276772 | 79138 | CADEIRA DE TRABALHO | VITTA HOSPITALAR | COM BRACO E REGULACAO | * | 2020-05-21 | 255 | BOM | HDT - COORD. DE ENFERMAGEM
HDT/CG-8159 P/S 2276708 | 79139 | CADEIRA DE TRABALHO | VITTA HOSPITALAR | COM BRACO E REGULACAO | * | 2020-05-21 | 255 | BOM | HDT - DIRETORIA TECNICA
HDT/CG-8160 P/S 2276751 | 79140 | CADEIRA DE TRABALHO | VITTA HOSPITALAR | COM BRACO E REGULACAO | * | 2020-05-21 | 255 | BOM | HDT - PATRIMONIO
HDT/CG-8161 | 79141 | CADEIRA DE TRABALHO | VITTA HOSPITALAR | COM BRACO E REGULACAO | * | 2020-05-21 | 255 | BOM | HDT - PATRIMONIO
HDT/CG-8083 P/S 2276698 | 77940 | CADEIRA DE TRABALHO | VITTA HOSPITALAR | COM BRACO E REGULACAO | * | 2020-05-21 | 255 | BOM | HDT - FARMACIA AMBULATORIAL
HDT/CG-8084 P/S 2276699 | 77941 | CADEIRA DE TRABALHO | VITTA HOSPITLAR | COM BRACO E REGULACAO | * | 2020-05-21 | 255 | BOM | HDT - PATRIMONIO
HDT/CG-7971 P/S 2276586 | 78175 | CADEIRA DE TRABALHO | MARTIFLEX | COM BRACO E REGULACAO | * | 2020-05-21 | 255 | BOM | HDT - PATRIMONIO
HDT/CG-8046 PS 2276661 | 78270 | CADEIRA DE TRABALHO | VITTA HOSPITALAR | COM BRACO E REGULACAO | * | 2020-05-21 | 255 | BOM | HDT - NUCLEO DE VIGILANCIA EPIDEMIOLOGICA
HDT/CG-8047 PS 2276662 | 78271 | CADEIRA DE TRABALHO | VITTA HOSPITALAR | COM BRACO E REGULACAO | * | 2020-05-21 | 255 | BOM | HDT - CAF
HDT/CG-8056 P/S 2276671 | 78302 | CADEIRA DE TRABALHO | VITTA HOSPITALAR | COM BRACO E REGULACAO | * | 2020-05-21 | 255 | BOM | HDT - RECEPCAO DE AMBULATORIO
HDT/CG-8057 PS 2276672 | 78303 | CADEIRA DE TRABALHO | VITTA HOSPITALAR | COM BRACO E REGULACAO | * | 2020-05-21 | 255 | BOM | HDT - CENTRAL DE RELACIONAMENTO
HDT/CG-7972 P/S 2276587 | 78176 | CADEIRA DE TRABALHO | MARTIFLEX | COM BRACO E REGULACAO | * | 2020-05-21 | 255 | BOM | HDT - SERVICO DE NUTRICAO E DIETETICA
HDT/CG-7973 P/S 2276588 | 78177 | CADEIRA DE TRABALHO | MARTIFLEX | COM BRACO E REGULACAO | * | 2020-05-21 | 255 | BOM | HDT - SAME
HDT/CG-8048 PS 2276663 | 78272 | CADEIRA DE TRABALHO | VITTA HOSPITALAR | COM BRACO E REGULACAO | * | 2020-05-21 | 255 | BOM | HDT - FARMACIA CENTRAL
HDT/CG-8049 P/S 2276664 | 78273 | CADEIRA DE TRABALHO | VITTA HOSPITALAR | COM BRACO E REGULACAO | * | 2020-05-21 | 255 | BOM | HDT - SETOR DE CONTRATOS
HDT/CG-8058 PS 2276673 | 78304 | CADEIRA DE TRABALHO | VITTA HOSPITALAR | COM BRACO E REGULACAO | * | 2020-05-21 | 255 | BOM | HDT - PATRIMONIO
HDT/CG-8059 PS 2276674 | 78305 | CADEIRA DE TRABALHO | VITTA HOSPITALAR | COM BRACO E REGULACAO | * | 2020-05-21 | 255 | BOM | HDT - EMERGENCIA / PRONTO ATENDIMENTO
HDT/CG-7974 P/S 2276590 | 78178 | CADEIRA DE TRABALHO | MARTIFLEX | COM BRACO E REGULACAO | * | 2020-05-21 | 255 | BOM | HDT - PATRIMONIO
HDT/CG-7975 P/S 2276590 | 78179 | CADEIRA DE TRABALHO | MARTIFLEX | COM BRACO E REGULACAO | * | 2020-05-21 | 255 | BOM | HDT - SAME
HDT/CG-7999 P/S 2276614 | 78211 | CADEIRA DE TRABALHO | MARTIFLEX | COM BRACO E REGULACAO | * | 2020-05-21 | 255 | BOM | HDT - U.I. ALA B - ADULTO
HDT/CG-8050 P/S 2276685 | 78274 | CADEIRA DE TRABALHO | VITTA HOSPITALAR | COM BRACO E REGULACAO | * | 2020-05-21 | 255 | BOM | HDT - FARMACIA SATELITE UTI ADULTO
HDT/CG-8051 PS 2276666 | 78275 | CADEIRA DE TRABALHO | VITTA HOSPITALAR | COM BRACO E REGULACAO | * | 2020-05-21 | 255 | BOM | HDT - CENTRAL DE RELACIONAMENTO
HDT/CG-8060 PS 2276675 | 78306 | CADEIRA DE TRABALHO | VITTA HOSPITALAR | COM BRACO E REGULACAO | * | 2020-05-21 | 255 | BOM | HDT - AMBULATORIO DE GINECOLOGIA
HDT/CG-8061 P/S 2276676 | 78307 | CADEIRA DE TRABALHO | VITTA HOSPITALAR | COM BRACO E REGULACAO | * | 2020-05-21 | 255 | BOM | HDT - SCIH
HDT/CG-7976 P/S 2276591 | 78180 | CADEIRA DE TRABALHO | MARTIFLEX | COM BRACO E REGULACAO | * | 2020-05-21 | 255 | BOM | HDT - SAME
HDT/CG-7977 P/S 2276592 | 78181 | CADEIRA DE TRABALHO | MARTIFLEX | COM BRACO E REGULACAO | * | 2020-05-21 | 255 | BOM | HDT - PATRIMONIO
HDT/CG-8000 P/S 2276615 | 78212 | CADEIRA DE TRABALHO | MARTIFLEX | COM BRACO E REGULACAO | * | 2020-05-21 | 255 | BOM | HDT - ACOLHIMENTO DE ENFERMAGEM
HDT/CG-8001 P/S 2276616 | 78213 | CADEIRA DE TRABALHO | MARTIFLEX | COM BRACO E REGULACAO | * | 2020-05-21 | 255 | BOM | HDT - U.I. ALA B - ADULTO
HDT/CG-8062 P/S 2276677 | 78308 | CADEIRA DE TRABALHO | VITTA HOSPITALAR | COM BRACO E REGULACAO | * | 2020-05-21 | 255 | BOM | HDT - SCIH
HDT/CG-8063 P/S 2276678 | 78309 | CADEIRA DE TRABALHO | VITTA HOSPITALAR | COM BRACO E REGULACAO | * | 2020-05-21 | 255 | BOM | HDT - SCIH
HDT/CG-7978 P/S 2276593 | 78182 | CADEIRA DE TRABALHO | MARTIFLEX | COM BRACO E REGULACAO | * | 2020-05-21 | 255 | BOM | HDT - SERVICO DE NUTRICAO E DIETETICA
HDT/CG-7979 P/S 2276594 | 78183 | CADEIRA DE TRABALHO | MARTIFLEX | COM BRACO E REGULACAO | * | 2020-05-21 | 255 | BOM | HDT - SERVICO DE NUTRICAO E DIETETICA
HDT/CG-8002 P/S 2276617 | 78214 | CADEIRA DE TRABALHO | MARTIFLEX | COM BRACO E REGULACAO | * | 2020-05-21 | 255 | BOM | HDT - SAME
HDT/CG-8003 P/S 2276618 | 78215 | CADEIRA DE TRABALHO | MARTIFLEX | COM BRACO E REGULACAO | * | 2020-05-21 | 255 | BOM | HDT - U.I. ALA B - ADULTO
HDT/CG-8064 PS 2276679 | 78310 | CADEIRA DE TRABALHO | VITTA HOSPITALAR | COM BRACO E REGULACAO | * | 2020-05-21 | 255 | BOM | HDT - CENTRO CIRURGICO
HDT/CG-8065 PS 2276680 | 78311 | CADEIRA DE TRABALHO | VITTA HOSPITALAR | COM BRACO E REGULACAO | * | 2020-05-21 | 255 | BOM | HDT - PATRIMONIO
HDT/CG-7980 P/S 2276595 | 78184 | CADEIRA DE TRABALHO | MARTIFLEX | COM BRACO E REGULACAO | * | 2020-05-21 | 255 | BOM | HDT - SERVICO SOCIAL
HDT/CG-7981 P/S 2276596 | 78185 | CADEIRA DE TRABALHO | MARTIFLEX | COM BRACO E REGULACAO | * | 2020-05-21 | 255 | BOM | HDT - SERVICO DE NUTRICAO E DIETETICA
HDT/CG-8004 P/S 2276619 | 78216 | CADEIRA DE TRABALHO | MARTIFLEX | COM BRACO E REGULACAO | * | 2020-05-21 | 255 | BOM | HDT - EMERGENCIA / PRONTO ATENDIMENTO
HDT/CG-8005 P/S 2276620 | 78217 | CADEIRA DE TRABALHO | MARTIFLEX | COM BRACO E REGULACAO | * | 2020-05-21 | 255 | BOM | HDT - U.I. ALA B - ADULTO
HDT/CG-8025 P/S 2276640 | 78249 | CADEIRA DE TRABALHO | VITTA HOSPITALAR | COM BRACO E REGULACAO | * | 2020-05-21 | 255 | BOM | HDT - PRESCRICAO MEDICA DAS ALAS
HDT/CG-8066 PS 2276681 | 78312 | CADEIRA DE TRABALHO | VITTA HOSPITALAR | COM BRACO E REGULACAO | * | 2020-05-21 | 255 | BOM | HDT - PATRIMONIO
HDT/CG-8067 P/S 2276682 | 78313 | CADEIRA DE TRABALHO | VITTA HOSPITALAR | COM BRACO E REGULACAO | * | 2020-05-21 | 255 | BOM | HDT - SESMT
HDT/CG-7982 P/S 2276597 | 78186 | CADEIRA DE TRABALHO | MARTIFLEX | COM BRACO E REGULACAO | * | 2020-05-21 | 255 | BOM | HDT - SAME
HDT/CG-7983 P/S 2276598 | 78187 | CADEIRA DE TRABALHO | MARTIFLEX | COM BRACO E REGULACAO | * | 2020-05-21 | 255 | BOM | HDT - FATURAMENTO
HDT/CG-8006 /S 2276621 | 78218 | CADEIRA DE TRABALHO | MARTIFLEX | COM BRACO E REGULACAO | * | 2020-05-21 | 255 | BOM | HDT - U.I. ALA B - ADULTO
HDT/CG-8007 P/S 2276622 | 78219 | CADEIRA DE TRABALHO | MARTIFLEX | COM BRACO E REGULACAO | * | 2020-05-21 | 255 | BOM | HDT - UTI ADULTO
HDT/CG-8026 P/S 2276641 | 78250 | CADEIRA DE TRABALHO | VITTA HOSPITALAR | COM BRACO E REGULACAO | * | 2020-05-21 | 255 | BOM | HDT - U.I. ALA A - PEDIATRIA
HDT/CG-8027 P/S 2276642 | 78251 | CADEIRA DE TRABALHO | VITTA HOSPITALAR | COM BRACO E REGULACAO | * | 2020-05-21 | 255 | BOM | HDT - U.I. ALA A - PEDIATRIA
HDT/CG-8068 P/S 2276683 | 78314 | CADEIRA DE TRABALHO | VITTA HOSPITALAR | COM BRACO E REGULACAO | * | 2020-05-21 | 255 | BOM | HDT - SCIH
HDT/CG-8069 PS 2276684 | 78315 | CADEIRA DE TRABALHO | VITTA HOSPITALAR | COM BRACO E REGULACAO | * | 2020-05-21 | 255 | BOM | HDT - PATRIMONIO
HDT/CG-7984 P/S 2276599 | 78188 | CADEIRA DE TRABALHO | MARTIFLEX | COM BRACO E REGULACAO | * | 2020-05-21 | 255 | BOM | HDT - NUCLEO INTERNO DE REGULACAO
HDT/CG-7985 P/S 2276600 | 78189 | CADEIRA DE TRABALHO | MARTIFLEX | COM BRACO E REGULACAO | * | 2020-05-21 | 255 | BOM | HDT - SERVICO DE NUTRICAO E DIETETICA
HDT/CG-8008 P/S 2276623 | 78220 | CADEIRA DE TRABALHO | MARTIFLEX | COM BRACO E REGULACAO | * | 2020-05-21 | 255 | BOM | HDT - U.I. ALA B - ADULTO
HDT/CG-8009 PS 2276624 | 78221 | CADEIRA DE TRABALHO | MARTIFLEX | COM BRACO E REGULACAO | * | 2020-05-21 | 255 | BOM | HDT - AMBULATORIO
HDT/CG-8028 P/S 2276643 | 78252 | CADEIRA DE TRABALHO | VITTA HOSPITALAR | COM BRACO E REGULACAO | * | 2020-05-21 | 255 | BOM | HDT - PRESCRICAO MEDICA DAS ALAS
HDT/CG-8029 P/S 2276644 | 78253 | CADEIRA DE TRABALHO | VITTA HOSPITALAR | COM BRACO E REGULACAO | * | 2020-05-21 | 255 | BOM | HDT - COORD. DE ENFERMAGEM
HDT/CG-8070 PS 2276685 | 78316 | CADEIRA DE TRABALHO | VITTA HOSPITALAR | COM BRACO E REGULACAO | * | 2020-05-21 | 255 | BOM | HDT - U.I. ALA B - ADULTO
HDT/CG-8071 PS 2276686 | 78317 | CADEIRA DE TRABALHO | VITTA HOSPITALAR | COM BRACO E REGULACAO | * | 2020-05-21 | 255 | BOM | HDT - FARMACIA SATELITE UTI ADULTO
HDT/CG-7986 P/S 2276601 | 78190 | CADEIRA DE TRABALHO | MARTIFLEX | COM BRACO E REGULACAO | * | 2020-05-21 | 255 | BOM | HDT - SERVICO DE NUTRICAO E DIETETICA
HDT/CG-7987 P/S 2276602 | 78191 | CADEIRA DE TRABALHO | MARTIFLEX | COM BRACO E REGULACAO | * | 2020-05-21 | 255 | BOM | HDT - SERVICO SOCIAL
HDT/CG-8010 P/S 2276625 | 78222 | CADEIRA DE TRABALHO | MARTIFLEX | COM BRACO E REGULACAO | * | 2020-05-21 | 255 | BOM | HDT - U.I. ALA C - ADULTO
HDT/CG-8011 P/S 2276626 | 78223 | CADEIRA DE TRABALHO | MARTIFLEX | COM BRACO E REGULACAO | * | 2020-05-21 | 255 | BOM | HDT - UTI ADULTO
HDT/CG-8030 P/S 2276645 | 78254 | CADEIRA DE TRABALHO | VITTA HOSPITALAR | COM BRACO E REGULACAO | * | 2020-05-21 | 255 | BOM | HDT - U.I. ALA D - ADULTO
HDT/CG-8031 P/S 2276646 | 78255 | CADEIRA DE TRABALHO | VITTA HOSPITALAR | COM BRACO E REGULACAO | * | 2020-05-21 | 255 | BOM | HDT - U.I. ALA D - ADULTO
HDT/CG-8072 PS 2276687 | 78318 | CADEIRA DE TRABALHO | VITTA HOSPITALAR | COM BRACO E REGULACAO | * | 2020-05-21 | 255 | BOM | HDT - PATRIMONIO
HDT/CG-8073 PS 2276688 | 78319 | CADEIRA DE TRABALHO | VITTA HOSPITALAR | COM BRACO E REGULACAO | * | 2020-05-21 | 255 | BOM | HDT - EMERGENCIA / PRONTO ATENDIMENTO
HDT/CG-7988 P/S 2276603 | 78192 | CADEIRA DE TRABALHO | MARTIFLEX | COM BRACO E REGULACAO | * | 2020-05-21 | 255 | BOM | HDT - SAME
HDT/CG-7989 P/S 2276604 | 78193 | CADEIRA DE TRABALHO | MARTIFLEX | COM BRACO E REGULACAO | * | 2020-05-21 | 255 | BOM | HDT - SERVICO DE NUTRICAO E DIETETICA
HDT/CG-8012 P/S 2276627 | 78224 | CADEIRA DE TRABALHO | MARTIFLEX | COM BRACO E REGULACAO | * | 2020-05-21 | 255 | BOM | HDT - U.I. ALA C - ADULTO
HDT/CG-8013 P/S 2276628 | 78225 | CADEIRA DE TRABALHO | MARTIFLEX | COM BRACO E REGULACAO | * | 2020-05-21 | 255 | BOM | HDT - U.I. ALA C - ADULTO
HDT/CG-8032 P/S 2276647 | 78256 | CADEIRA DE TRABALHO | VITTA HOSPITALAR | COM BRACO E REGULACAO | * | 2020-05-21 | 255 | BOM | HDT - U.I. ALA D - ADULTO
HDT/CG-8033 P/S 2276648 | 78257 | CADEIRA DE TRABALHO | VITTA HOSPITALAR | COM BRACO E REGULACAO | * | 2020-05-21 | 255 | BOM | HDT - DIRETORIA TECNICA
HDT/CG-8074 P/S 2276689 | 78320 | CADEIRA DE TRABALHO | VITTA HOSPITALAR | COM BRACO E REGULACAO | * | 2020-05-21 | 255 | BOM | HDT - ADESAO
HDT/CG-8075 P/S 2276690 | 78321 | CADEIRA DE TRABALHO | VITTA HOSPITALAR | COM BRACO E REGULACAO | * | 2020-05-21 | 255 | BOM | HDT - ADESAO
HDT/CG-7990 P/S 2276605 | 78194 | CADEIRA DE TRABALHO | MARTIFLEX | COM BRACO E REGULACAO | * | 2020-05-21 | 255 | BOM | HDT - NUCLEO INTERNO DE REGULACAO
HDT/CG-7991 P/S 2276606 | 78195 | CADEIRA DE TRABALHO | MARTIFLEX | COM BRACO E REGULACAO | * | 2020-05-21 | 255 | BOM | HDT - DIRETORIA GERAL
HDT/CG-8014 P/S 2276629 | 78226 | CADEIRA DE TRABALHO | MARTIFLEX | COM BRACO E REGULACAO | * | 2020-05-21 | 255 | BOM | HDT - U.I. ALA C - ADULTO
HDT/CG-8015 P/S 2276630 | 78227 | CADEIRA DE TRABALHO | MARTIFLEX | COM BRACO E REGULACAO | * | 2020-05-21 | 255 | BOM | HDT - PATRIMONIO
HDT/CG-8034 P/S 2276649 | 78258 | CADEIRA DE TRABALHO | VITTA HOSPITALAR | COM BRACO E REGULACAO | * | 2020-05-21 | 255 | BOM | HDT - EMERGENCIA / PRONTO ATENDIMENTO
HDT/CG-8035 P/S 2276650 | 78259 | CADEIRA DE TRABALHO | VITTA HOSPITALAR | COM BRACO E REGULACAO | * | 2020-05-21 | 255 | BOM | HDT - EMERGENCIA / PRONTO ATENDIMENTO
HDT/CG-8076 P/S 2276691 | 78322 | CADEIRA DE TRABALHO | VITTA HOSPITALAR | COM BRACO E REGULACAO | * | 2020-05-21 | 255 | BOM | HDT - ADESAO
HDT/CG-8077 PS 2276692 | 78323 | CADEIRA DE TRABALHO | VITTA HOSPITALAR | COM BRACO E REGULACAO | * | 2020-05-21 | 255 | BOM | HDT - PATRIMONIO
HDT/CG-7992 P/S 2276607 | 78196 | CADEIRA DE TRABALHO | MARTIFLEX | COM BRACO E REGULACAO | * | 2020-05-21 | 255 | BOM | HDT - NUCLEO INTERNO DE REGULACAO
HDT/CG-7993 P/S 2276608 | 78197 | CADEIRA DE TRABALHO | MARTIFLEX | COM BRACO E REGULACAO | * | 2020-05-21 | 255 | BOM | HDT - TECNOLOGIA DA INFORMACAO
HDT/CG-8016 P/S 2276631 | 78228 | CADEIRA DE TRABALHO | MARTIFLEX | COM BRACO E REGULACAO | * | 2020-05-21 | 255 | BOM | HDT - U.I. ALA C - ADULTO
HDT/CG-8017 P/S 2276632 | 78229 | CADEIRA DE TRABALHO | VITTA HOSPITALAR | COM BRACO E REGULACAO | * | 2020-05-21 | 255 | BOM | HDT - PATRIMONIO
HDT/CG-8036 P/S 2276651 | 78260 | CADEIRA DE TRABALHO | VITTA HOSPITALAR | COM BRACO E REGULACAO | * | 2020-05-21 | 255 | BOM | HDT - COORD. DE ENFERMAGEM
HDT/CG-8037 P/S 2276652 | 78261 | CADEIRA DE TRABALHO | VITTA HOSPITALAR | COM BRACO E REGULACAO | * | 2020-05-21 | 255 | BOM | HDT - NUCLEO DE VIGILANCIA EPIDEMIOLOGICA
HDT/CG-8078 PS 2276693 | 78324 | CADEIRA DE TRABALHO | VITTA HOSPITALAR | COM BRACO E REGULACAO | * | 2020-05-21 | 255 | BOM | HDT - LABORATORIO DE ANALISES CLINICAS
HDT/CG-8079 PS 2276694 | 78325 | CADEIRA DE TRABALHO | VITTA HOSPITALAR | COM BRACO E REGULACAO | * | 2020-05-21 | 255 | BOM | HDT - LABORATORIO DE ANALISES CLINICAS
HDT/CG-7994 P/S 2276609 | 78198 | CADEIRA DE TRABALHO | MARTIFLEX | COM BRACO E REGULACAO | * | 2020-05-21 | 255 | BOM | HDT - SAME
HDT/CG-7995 P/S 2276610 | 78199 | CADEIRA DE TRABALHO | MARTIFLEX | COM BRACO E REGULACAO | * | 2020-05-21 | 255 | BOM | HDT - U.I. ALA B - ADULTO
HDT/CG-8018 P/S 2276633 | 78230 | CADEIRA DE TRABALHO | MARTIFLEX | COM BRACO E REGULACAO | * | 2020-05-21 | 255 | BOM | HDT - U.I. ALA C - ADULTO
HDT/CG-8019 P/S 2276634 | 78231 | CADEIRA DE TRABALHO | MARTIFLEX | COM BRACO E REGULACAO | * | 2020-05-21 | 255 | BOM | HDT - U.I. ALA C - ADULTO
HDT/CG-8038 P/S 2276653 | 78262 | CADEIRA DE TRABALHO | VITTA HOSPITALAR | COM BRACO E REGULACAO | * | 2020-05-21 | 255 | BOM | HDT - NUCLEO DE VIGILANCIA EPIDEMIOLOGICA
HDT/CG-8039 P/S 2276654 | 78263 | CADEIRA DE TRABALHO | VITTA HOSPITALAR | COM BRACO E REGULACAO | * | 2020-05-21 | 255 | BOM | HDT - NUCLEO DE VIGILANCIA EPIDEMIOLOGICA
HDT/CG-8080 PS 2276695 | 78326 | CADEIRA DE TRABALHO | VITTA HOSPITALAR | COM BRACO E REGULACAO | * | 2020-05-21 | 255 | BOM | HDT - FARMACIA AMBULATORIAL
HDT/CG-7996 P/S 2276611 | 78200 | CADEIRA DE TRABALHO | MARTIFLEX | COM BRACO E REGULACAO | * | 2020-05-21 | 255 | BOM | HDT - EMERGENCIA / PRONTO ATENDIMENTO
HDT/CG-7997 P/S 2276612 | 78201 | CADEIRA DE TRABALHO | MARTIFLEX | COM BRACO E REGULACAO | * | 2020-05-21 | 255 | BOM | HDT - SESMT
HDT/CG-8020 P/S 2276635 | 78232 | CADEIRA DE TRABALHO | MARTIFLEX | COM BRACO E REGULACAO | * | 2020-05-21 | 255 | BOM | HDT - U.I. ALA C - ADULTO
HDT/CG-8021 P/S 2276636 | 78233 | CADEIRA DE TRABALHO | VITTA HOSPITALAR | COM BRACO E REGULACAO | * | 2020-05-21 | 255 | BOM | HDT - PROTOCOLO
HDT/CG-8040 P/S 2276655 | 78264 | CADEIRA DE TRABALHO | VITTA HOSPITALAR | COM BRACO E REGULACAO | * | 2020-05-21 | 255 | BOM | HDT - CME - CENTRAL DE MATERIAL ESTERILIZADO
HDT/CG-8041 P/S 2276656 | 78265 | CADEIRA DE TRABALHO | VITTA HOSPITALAR | COM BRACO E REGULACAO | * | 2020-05-21 | 255 | BOM | HDT - DIRETORIA DE ENSINO E PESQUISA
HDT/CG-7998 P/S 2276613 | 78202 | CADEIRA DE TRABALHO | MARTIFLEX | COM BRACO E REGULACAO | * | 2020-05-21 | 255 | BOM | HDT - GESTAO DE PESSOAS
HDT/CG-8022 P/S 2276637 | 78234 | CADEIRA DE TRABALHO | VITTA HOSPITALAR | COM BRACO E REGULACAO | * | 2020-05-21 | 255 | BOM | HDT - PSICOLOGIA
HDT/CG-8023 P/S 2276638 | 78235 | CADEIRA DE TRABALHO | VITTA HOSPITALAR | COM BRACO E REGULACAO | * | 2020-05-21 | 255 | BOM | HDT - PATRIMONIO
HDT/CG-8042 P/S 2276657 | 78266 | CADEIRA DE TRABALHO | VITTA HOSPITALAR | COM BRACO E REGULACAO | * | 2020-05-21 | 255 | BOM | HDT - DIRETORIA GERAL
HDT/CG-8043 P/S 2276658 | 78267 | CADEIRA DE TRABALHO | VITTA HOSPITALAR | COM BRACO E REGULACAO | * | 2020-05-21 | 255 | BOM | HDT - U.I. ALA C - ADULTO
HDT/CG-8053 P/S 2276668 | 78299 | CADEIRA DE TRABALHO | VITTA HOSPITALAR | COM BRACO E REGULACAO | * | 2020-05-21 | 255 | BOM | HDT - CENTRAL DE RELACIONAMENTO
HDT/CG-8024 P/S 2276639 | 78236 | CADEIRA DE TRABALHO | VITTA HOSPITALAR | COM BRACO E REGULACAO | * | 2020-05-21 | 255 | BOM | HDT - U.I. ALA A - PEDIATRIA
HDT/CG-8044 PS 2276659 | 78268 | CADEIRA DE TRABALHO | VITTA HOSPITALAR | COM BRACO E REGULACAO | * | 2020-05-21 | 255 | BOM | HDT - NUCLEO DE VIGILANCIA EPIDEMIOLOGICA
HDT/CG-8045 PS 2276660 | 78269 | CADEIRA DE TRABALHO | VITTA HOSPITALAR | COM BRACO E REGULACAO | * | 2020-05-21 | 255 | BOM | HDT - NUCLEO DE VIGILANCIA EPIDEMIOLOGICA
HDT/CG-8054 P/S 2276669 | 78300 | CADEIRA DE TRABALHO | VITTA HOSPITALAR | COM BRACO E REGULACAO | * | 2020-05-21 | 255 | BOM | HDT - RECEPCAO DE AMBULATORIO
HDT/CG-8055 P/S 2276670 | 78301 | CADEIRA DE TRABALHO | VITTA HOSPITALAR | COM BRACO E REGULACAO | * | 2020-05-21 | 255 | BOM | HDT - CENTRAL DE RELACIONAMENTO
HDT/CG-8081 P/S 2276696 | 77938 | CADEIRA DE TRABALHO | VITTA HOSPITALAR | COM BRACO E REGULACAO | * | 2020-05-21 | 255 | BOM | HDT - FARMACIA AMBULATORIAL
HDT/CG-8082 P/S 2276697 | 77939 | CADEIRA DE TRABALHO | VITTA HOSPITALAR | COM BRACO E REGULACAO | * | 2020-05-21 | 255 | BOM | HDT - FARMACIA AMBULATORIAL
HDT/CG-7970 P/S 2276773 | 78210 | AR CONDICIONADO SPLIT 9000 BTUS 220V | ELGIN | HWF109B2IA | * | 2020-05-05 | 1300 | BOM | HDT - DIRETORIA TECNICA
HDT/CG-7969 P/S 2267176 | 78209 | REFLETOR DE LED RGB 100W COM CONTROLE ALCA ARTICUL | PLANALTO BORRACHAS LTDA-ME | 100W 220V COM CONTROLE RGB | * | 2020-04-29 | 398 | BOM | HDT - AREAS COMUNS
HDT/CG-7967 P/S 2267175 | 77937 | REFLETOR DE LED RGB 100W COM CONTROLE ALCA ARTICUL | PLANALTO BORRACHAS LTDA-ME | 100W 220V COM CONTROLE RGB | * | 2020-04-29 | 398 | BOM | HDT - AREAS COMUNS
HDT/CG-7968 P/S 2267174 | 77900 | REFLETOR DE LED RGB 100W COM CONTROLE ALCA ARTICUL | PLANALTO BORRACHAS LTDA-ME | 100W 220V COM CONTROLE RGB | * | 2020-04-29 | 398 | BOM | HDT - AREAS COMUNS
HDT/CG-7966 PS 2267122 | 77998 | TENDA PIRAMIDAL | UNIAO TENDAS EIRELI | 6X6 COM FECHAMENTO LATERAL | * | 2020-04-23 | 3700 | BOM | HDT - COMUNICACAO
HDT/CG-7965 P/S 2267154 | 77997 | PURIFICADOR DE AGUA | IBLL | IPX4 | 009P1612041 | 2020-04-13 | 999 | BOM | HDT - RECEPCAO CENTRAL
HDT/CG-7947 | 78727 | TERMOMETRO INFRAVERMELHO DIGITAL | THERMOFLASH | LX-260T | T10200513388 | 2020-04-08 | 330 | BOM | HDT - AMBULATORIO
HDT/CG-7948 | 78728 | TERMOMETRO INFRAVERMELHO DIGITAL | THERMOFLASH | LX-260T | T10200511369 | 2020-04-08 | 330 | BOM | HDT - ADESAO
HDT/CG-7949 P/S 226717 | 78729 | TERMOMETRO INFRAVERMELHO DIGITAL | THERMOFLASH | LX-260T | T10200511371 | 2020-04-08 | 330 | BOM | HDT - PATRIMONIO
HDT/CG-7950 P/S 2267159 | 78730 | TERMOMETRO INFRAVERMELHO DIGITAL | THERMOFLASH | LX-260T | T10200511370 | 2020-04-08 | 330 | BOM | HDT - ACOLHIMENTO DE ENFERMAGEM
HDT/CG-7591 P/S 2267159 | 78731 | TERMOMETRO INFRAVERMELHO DIGITAL | THERMOFLASH | LX-260T | T10200513389 | 2020-04-08 | 330 | BOM | HDT - UTI ADULTO
HDT/CG-7952 | 78732 | TERMOMETRO INFRAVERMELHO DIGITAL | THERMOFLASH | LX-260T | T10200513390 | 2020-04-08 | 330 | BOM | HDT - EMERGENCIA / PRONTO ATENDIMENTO
HDT/CG-7953 P/S 2267161 | 78733 | TERMOMETRO INFRAVERMELHO DIGITAL | THERMOFLASH | LX-260T | T10200505217 | 2020-04-08 | 330 | BOM | HDT - UTI PEDIATRICA
HDT/CG-7954 | 78734 | TERMOMETRO INFRAVERMELHO DIGITAL | THERMOFLASH | LX-260T | T10200505215 | 2020-04-08 | 330 | BOM | HDT - ENGENHARIA CLINICA
HDT/CG-7955 | 78735 | TERMOMETRO INFRAVERMELHO DIGITAL | THERMOFLASH | LX-260T | T10200505216 | 2020-04-08 | 330 | BOM | HDT - ENGENHARIA CLINICA
HDT/CG-7956 | 78736 | TERMOMETRO INFRAVERMELHO DIGITAL | THERMOFLASH | LX-260T | T10200511348 | 2020-04-08 | 330 | BOM | HDT - GERENCIA OPERACIONAL
HDT/CG-7957 | 78737 | TERMOMETRO INFRAVERMELHO DIGITAL | THERMOFLASH | LX-260T | T10200511349 | 2020-04-08 | 330 | BOM | HDT - ENGENHARIA CLINICA
HDT/CG-7958 P/S 2267166 | 78738 | TERMOMETRO INFRAVERMELHO DIGITAL | THERMOFLASH | LX-260T | T10200511346 | 2020-04-08 | 330 | BOM | HDT - PATRIMONIO
HDT/CG-7959 P/S 2267167 | 78739 | TERMOMETRO INFRAVERMELHO DIGITAL | THERMOFLASH | LX-260T | T10200511345 | 2020-04-08 | 330 | BOM | HDT - U.I. ALA A - PEDIATRIA
HDT/CG-7960 | 78740 | TERMOMETRO INFRAVERMELHO DIGITAL | THERMOFLASH | LX-260T | T10200511347 | 2020-04-08 | 330 | BOM | HDT - U.I. ALA D - ADULTO
HDT/CG-7961 | 78741 | TERMOMETRO INFRAVERMELHO DIGITAL | THERMOFLASH | LX-260T | T10200511350 | 2020-04-08 | 330 | BOM | HDT - U.I. ALA B - ADULTO
HDT/CG-7962 | 78742 | TERMOMETRO INFRAVERMELHO DIGITAL | THERMOFLASH | LX-260T | T10200505218 | 2020-04-08 | 330 | BOM | HDT - U.I. ALA B - ADULTO
HDT/CG-7963 | 78743 | TERMOMETRO INFRAVERMELHO DIGITAL | THERMOFLASH | LX-260T | T10200505019 | 2020-04-08 | 330 | BOM | HDT - U.I. ALA C - ADULTO
HDT/CG-7964 | 78744 | TERMOMETRO INFRAVERMELHO DIGITAL | THERMOFLASH | LX-260T | T10200505220 | 2020-04-08 | 330 | BOM | HDT - U.I. ALA C - ADULTO
HDT/CG-7946 P/S 2267153 | 77899 | IMPRESSORA PARA CONFECCAO DE CRACHAS COLORIDAS | MAXXI HOSPITALAR | DTC1250E | B9241470 | 2020-04-03 | 5520.5 | BOM | HDT - GESTAO DE PESSOAS
HDT/CG-7925 | 77967 | SUPORTE DE SORO MOVEL | VITA HOSPITALAR | ACO | * | 2020-04-01 | 290 | BOM | HDT - EMERGENCIA / PRONTO ATENDIMENTO
HDT/CG-7926 P/S 2267152 | 77968 | SUPORTE DE SORO MOVEL | VITA HOSPITALAR | ACO | * | 2020-04-01 | 290 | BOM | HDT - AMBULATORIO DE GINECOLOGIA
HDT/CG-7940 | 77984 | SUPORTE DE SORO MOVEL | VITA HOSPITALAR | ACO | * | 2020-04-01 | 290 | BOM | HDT - U.I. ALA C - ADULTO
HDT/CG-7927 P/S 2267132 | 77969 | SUPORTE DE SORO MOVEL | VITA HOSPITALAR | ACO | * | 2020-04-01 | 290 | BOM | HDT - AMBULATORIO
HDT/CG-7920 | 77922 | SUPORTE DE SORO MOVEL | VITA HOSPITALAR | ACO | * | 2020-04-01 | 290 | BOM | HDT - U.I. ALA E - ADULTO
HDT/CG-7928 P/S 2267133 | 77970 | SUPORTE DE SORO MOVEL | VITA HOSPITALAR | ACO | * | 2020-04-01 | 290 | BOM | HDT - AMBULATORIO
HDT/CG-7921 | 77923 | SUPORTE DE SORO MOVEL | VITA HOSPITALAR | ACO | * | 2020-04-01 | 290 | BOM | HDT - UTI ADULTO
HDT/CG-7929 | 77971 | SUPORTE DE SORO MOVEL | VITA HOSPITALAR | ACO | * | 2020-04-01 | 290 | BOM | HDT - UTI ADULTO
HDT/CG-7930 | 77972 | SUPORTE DE SORO MOVEL | VITA HOSPITALAR | ACO | * | 2020-04-01 | 290 | BOM | HDT - UTI ADULTO
HDT/CG-7931 | 77973 | SUPORTE DE SORO MOVEL | VITA HOSPITALAR | ACO | * | 2020-04-01 | 290 | BOM | HDT - UTI ADULTO
HDT/CG-7945 P/S 2267140 | 77989 | SUPORTE DE SORO MOVEL | VITA HOSPITALAR | ACO | * | 2020-04-01 | 290 | BOM | HDT - U.I. ALA D - ADULTO
HDT/CG-7932 | 77974 | SUPORTE DE SORO MOVEL | VITA HOSPITALAR | ACO | * | 2020-04-01 | 290 | BOM | HDT - UTI ADULTO
HDT/CG-7933 | 77975 | SUPORTE DE SORO MOVEL | VITA HOSPITALAR | ACO | * | 2020-04-01 | 290 | BOM | HDT - UTI ADULTO
HDT/CG-7934 P/S 2267144 | 77976 | SUPORTE DE SORO MOVEL | VITA HOSPITALAR | ACO | * | 2020-04-01 | 290 | BOM | HDT - UTI PEDIATRICA
HDT/CG-7935 | 77977 | SUPORTE DE SORO MOVEL | VITA HOSPITALAR | ACO | * | 2020-04-01 | 290 | BOM | HDT - U.I. ALA B - ADULTO
HDT/CG-7922 | 77964 | SUPORTE DE SORO MOVEL | VITA HOSPITALAR | ACO | * | 2020-04-01 | 290 | BOM | HDT - EMERGENCIA / PRONTO ATENDIMENTO
HDT/CG-7937 | 77981 | SUPORTE DE SORO MOVEL | VITA HOSPITALAR | ACO | * | 2020-04-01 | 290 | BOM | HDT - U.I. ALA B - ADULTO
HDT/CG-7924 P/S 2267131 | 77966 | SUPORTE DE SORO MOVEL | VITA HOSPITALAR | ACO | * | 2020-04-01 | 290 | BOM | HDT - U.I. ALA D - ADULTO
HDT/CG-7938 | 77982 | SUPORTE DE SORO MOVEL | VITA HOSPITALAR | ACO | * | 2020-04-01 | 290 | BOM | HDT - U.I. ALA A - ADULTO
HDT/CG-7917 | 77978 | SWITCH 24 PORTAS 10/100/1000 TODAS PORTA ETHERNET | HP | 1920S | TW99K3L5CT | 2020-03-26 | 2000.4 | BOM | HDT - TECNOLOGIA DA INFORMACAO
HDT/CG-7918 | 78590 | SISTEMA DE VIDEO ENDOSCOPIA - BRONCOSCOPIO COLONOS | PENTAX | DEFINA EPK-3000 | B010259 | 2020-03-25 | 343640 | BOM | HDT - CENTRO CIRURGICO
HDT/CG-7916 P/S 2005954 | 78725 | AR CONDICIONADO 12000 BTUS | ADMIRAL | SPLIT 12.000 BTUS | R410A/825 | 2020-03-16 | 1439.99 | BOM | HDT - EMERGENCIA / PRONTO ATENDIMENTO
HDT/CG-7919 P/S 2357385 | 77979 | AR CONDICIONADO SPLIT TIPO PISO TETO 48000 BTUS | ELGIN | PTFI482ID | * | 2020-03-11 | 7351.6 | BOM | HDT - SAME
HDT/CG-7915 P/S 2006068 | 77919 | AR CONDICIONADO SPLIT 9000 BTUS 220V | ELGIN | SPLIT 9.000 BTUS | 4F73996486 | 2020-02-10 | 1188 | BOM | HDT - EMERGENCIA / PRONTO ATENDIMENTO
HDT/CG-7912 P/S 2240092 | 77920 | AR CONDICIONADO SPLIT 60000 BTUS | PHILCO | SPLIT 60.000 BTUS | 9500006009KJ1A | 2020-02-10 | 5773.5 | BOM | HDT - RECEPCAO DE AMBULATORIO
HDT/CG-7913 P/S 2240091 | 77921 | AR CONDICIONADO SPLIT 60000 BTUS | PHILCO | SPLIT 60.000 BTUS | 9500005975KJ1A | 2020-02-10 | 5773.5 | BOM | HDT - RECEPCAO DE AMBULATORIO
HDT/CG-7914 P/S 2240090 | 77918 | AR CONDICIONADO SPLIT 9000 BTUS 220V | ELGIN | SPLIT 9.000 BTUS | 43462004193557200000 | 2020-02-10 | 1188 | BOM | HDT - AMBULATORIO
HDT/CG-7911 P/S 2240068 | 78589 | MAQUINA UNITARIZADORA | LIFE PRODUTOS E EQUIPAMENTOS | FR/MP-BT30D | * | 2020-02-10 | 97360 | BOM | HDT - CAF
HDT/CG-7905 P/S 2240061 | 78583 | CADEIRA DE BANHO COM RODAS | VITTA HOSPITALAR | * | * | 2020-02-07 | 299.5 | BOM | HDT - U.I. ALA A - ADULTO
HDT/CG-7906 | 78584 | CADEIRA DE BANHO COM RODAS | VITTA HOSPITALAR | * | * | 2020-02-07 | 299.5 | BOM | HDT - PATRIMONIO
HDT/CG-7907 P/S 2240063 | 78585 | CADEIRA DE BANHO COM RODAS | VITTA HOSPITALAR | * | * | 2020-02-07 | 299.5 | BOM | HDT - U.I. ALA B - ADULTO
HDT/CG-7908 P/S 2240064 | 78586 | CADEIRA DE BANHO COM RODAS | VITTA HOSPITALAR | * | * | 2020-02-07 | 299.5 | BOM | HDT - U.I. ALA B - ADULTO
HDT/CG-7909 P/S 2240065 | 78587 | CADEIRA DE BANHO COM RODAS | VITTA HOSPITALAR | * | * | 2020-02-07 | 299.5 | BOM | HDT - PATRIMONIO
HDT/CG-7910 P/S 2240066 | 78588 | CADEIRA DE BANHO COM RODAS | VITTA HOSPITALAR | * | * | 2020-02-07 | 299.5 | BOM | HDT - U.I. ALA C - ADULTO
HDT/CG-7904 P/S 2244006 | 77892 | MOTOR PARA POTAO ELETRONICO | INDUSTRIA COMERCIO | ELETRONICO | 35097682641219700000 | 2020-01-21 | 395 | BOM | HDT - TRANSPORTE ADMINISTRATIVO
HDT/CG-7901 | 77432 | MACA | VITTA HOSPITALAR | COM GRADE NA LATERAL | * | 2019-11-27 | 1200 | BOM | HDT - PATRIMONIO
HDT/CG-7902 | 77433 | MACA | VITTA HOSPITALAR | COM GRADES NA LATERAL | * | 2019-11-27 | 1200 | BOM | HDT - EMERGENCIA / PRONTO ATENDIMENTO
HDT/CG-7903 | 77434 | MACA | VITTA HOSPITALAR | COM GRADES NA LATERAL | * | 2019-11-27 | 1200 | BOM | HDT - PATRIMONIO
HDT/CG-7891 | 77872 | CADEIRA ESCRITORIO | RUBENIQUE FERREIRA | COM APOIO P/BRACO | * | 2019-11-26 | 254 | BOM | HDT - PATRIMONIO
HDT/CG-7892 P/S 2006922 | 77873 | CADEIRA ESCRITORIO | RUBENIQUE FERREIRA | COM APOIO P/BRACO | * | 2019-11-26 | 254 | BOM | HDT - AMBULATORIO
HDT/CG-7893 | 77874 | CADEIRA ESCRITORIO | RUBENIQUE FERREIRA | COM APOIO P/BRACO | * | 2019-11-26 | 254 | BOM | HDT - PATRIMONIO
HDT/CG-7894 | 77875 | CADEIRA SECRETARIA | RUBENIQUE FERREIRA | COM APOIO P/BRACO | * | 2019-11-26 | 168 | BOM | HDT - PATRIMONIO
HDT/CG-7895 | 77910 | CADEIRA SECRETARIA | RUBENIQUE FERREIRA | COM APOIO P/BRACO | * | 2019-11-26 | 168 | BOM | HDT - PATRIMONIO
HDT/CG-7896 | 77911 | CADEIRA SECRETARIA | RUBENIQUE FERREIRA | SEM APOIO P/ BRACO | * | 2019-11-26 | 125 | BOM | HDT - PATRIMONIO
HDT/CG-7897 | 77912 | CADEIRA SECRETARIA | RUBENIQUE FERREIRA | SEM APOIO P/ BRACO | * | 2019-11-26 | 125 | BOM | HDT - AMBULATORIO
HDT/CG-7898 | 77913 | CADEIRA SECRETARIA | RUBENIQUE FERREIRA | SEM APOIO P/ BRACO | * | 2019-11-26 | 125 | BOM | HDT - PATRIMONIO
HDT/CG-7899 P/S 2007164 | 77914 | CADEIRA SECRETARIA | RUBENIQUE FERREIRA | SEM APOIO P/ BRACO | * | 2019-11-26 | 125 | BOM | HDT - AMBULATORIO
HDT/CG-7900 | 77915 | CADEIRA SECRETARIA | RUBENIQUE FERREIRA | SEM APOIO P/ BRACO | * | 2019-11-26 | 125 | BOM | HDT - PATRIMONIO
HDT/CG-7884 P/S 2276773 | 77916 | AR CONDICIONADO | ELGIN | SPLIT 9000 BTUS | 5289467 | 2019-11-26 | 1147.5 | BOM | HDT - DIRETORIA DE ENSINO E PESQUISA
HDT/CG-7885 | 77917 | AR CONDICIONADO SPLIT TIPO PISO TETO 60000 BTUS | PHILCO | SPLIT TIPO PISO TETO 60.000 BTUS | 96652107 | 2019-11-26 | 5773.5 | BOM | HDT - U.I. ALA B - COVID - 19
HDT/CG-7886 | 77435 | CADEIRA ESCRITORIO | RUBENIQUE FERREIRA | COM APOIO P/BRACO | * | 2019-11-26 | 254 | BOM | HDT - PATRIMONIO
HDT/CG-7887 | 77436 | CADEIRA ESCRITORIO | RUBENIQUE FERREIRA | COM APOIO P/BRACO | * | 2019-11-26 | 254 | BOM | HDT - AMBULATORIO
HDT/CG-7888 P/S 2276675 | 77437 | CADEIRA ESCRITORIO | RUBENIQUE FERREIRA | COM APOIO P/BRACO | * | 2019-11-26 | 254 | BOM | HDT - AMBULATORIO
HDT/CG-7889 P/S 2006924 | 77438 | CADEIRA ESCRITORIO | RUBENIQUE FERREIRA | COM APOIO P/BRACO | * | 2019-11-26 | 254 | BOM | HDT - AMBULATORIO
HDT/CG-7890 | 77439 | CADEIRA ESCRITORIO | RUBENIQUE FERREIRA | COM APOIO P/BRACO | * | 2019-11-26 | 254 | BOM | HDT - PATRIMONIO
HDT/CG-7881 | 77887 | BANCADA EM MDF BRANCO | FORTIORI | MDF | * | 2019-10-29 | 616 | BOM | HDT - PATRIMONIO
HDT/CG-7882 P/S 2244024 | 77888 | ARMARIO MDF BRANCO | FORTIORI | PARA GUARDA DE EQUIPAMENTOS | * | 2019-10-29 | 2560 | BOM | HDT - PATRIMONIO
HDT/CG-7883 | 77889 | ARMARIO EM MDF COM 8 GAVETAS | FORTIORI | COM 8 GAVETAS | * | 2019-10-29 | 1577 | BOM | HDT - PATRIMONIO
HDT/CG-7879 | 77885 | BANCADA EM MDF COM 2 GAVETAS | FORTIORI | 2 GAVETAS | * | 2019-10-29 | 704 | BOM | HDT - PATRIMONIO
HDT/CG-7880 | 77886 | BANCADA EM MDF BRANCA | FORTIORI | COM 2 GAVETAS | * | 2019-10-29 | 704 | BOM | HDT - PATRIMONIO
HDT/CG-7878 P/S 2244019 | 78933 | RECEPTOR DE MIDIA DIGITAL | APPLE | 32 GB 4K | MQD22BZ/A | 2019-10-11 | 1500 | BOM | HDT - DIRETORIA GERAL
HDT/CG-7877 P/S 2244032 | 78724 | AR CONDICIONADO | ELGIN | SPLIT TIPO PISO TETO 60.000 BTUS | 4959341 | 2019-09-13 | 5984.94 | BOM | HDT - CAF
HDT/CG-7874 | 78707 | AR CONDICIONADO | ELGIN | SPLIT TIPO PISO TETO 60.000 BTUS | 4959345 | 2019-09-13 | 5984.94 | BOM | HDT - UTI ADULTO
HDT/CG-7875 | 78708 | AR CONDICIONADO | ELGIN | SPLIT TIPO PISO TETO 60.000 BTUS | 4971621 | 2019-09-13 | 5984.94 | BOM | HDT - UTI ADULTO
HDT/CG-7876 P/S 2244031 | 78709 | AR CONDICIONADO | ELGIN | SPLIT TIPO PISO TETO 60.000 BTUS | 4971646 | 2019-09-13 | 5984.94 | BOM | HDT - GESTAO DE PESSOAS
HDT/CG-7873 P/S 2013155 | 78849 | PURIFICADOR DE AGUA | IBBL | FR 600 | 921P1465289 | 2019-08-26 | 1075 | BOM | HDT - QUALIDADE
HDT/CG-7869 | 78357 | MICROCOMPUTADOR | CENTTRIUM | INTEL CORE 13-8100 | 155759551 | 2019-03-19 | 2660 | BOM | HDT - DIRETORIA DE ENSINO E PESQUISA
HDT/CG-7870 P/S 1891461 | 78358 | MICROCOMPUTADOR | CENTTRIUM | INTEL CORE 13-8100 | 15575968 | 2019-03-19 | 2660 | BOM | HDT - DIRETORIA GERAL
HDT/CG-7867 | 78359 | MONITOR DE LED 18.5 | AOC | E970SWNL | KCYIBXA0313471 | 2019-03-19 | 389 | BOM | HDT - UTI ADULTO
HDT/CG-7868 | 78360 | MONITOR DE LED 18.5 | AOC | E970SWNL | KCYIBXA000027 | 2019-03-19 | 389 | BOM | HDT - TECNOLOGIA DA INFORMACAO
HDT/CG-7871 P/S 2009033 | 78703 | NOBREAK 600 VA | SMS | KVA 600 | 273950401622 | 2019-03-14 | 346 | BOM | HDT - QUALIDADE
HDT/CG-7872 P/S 01891464 | 78704 | NOBREAK 600 VA | SMS | KVA 600 | 273950401622 | 2019-03-14 | 346 | BOM | HDT - DIRETORIA GERAL
HDT/CG-7861 P/S 1874088 | 77835 | NOBREAK | SMS | UST 600 | 273950357810 | 2018-12-18 | 395 | BOM | HDT - DIRETORIA GERAL
HDT/CG-7862 P/S 1874089 | 77836 | NOBREAK | SMS | UST 600 | 273950364215 | 2018-12-18 | 395 | BOM | HDT - GERENCIA ADMINISTRATIVA
HDT/CG-7863 P/S 1874082 | 77814 | OTOSCOPIO | MEDLINN | 2.5V XENON | 1771952 | 2018-12-18 | 1780 | BOM | HDT - ENGENHARIA CLINICA
HDT/CG-7864 P/S 1874083 | 77815 | OTOSCOPIO | MEDLINN | 2.5V XENON | * | 2018-12-18 | 1780 | BOM | HDT - ENGENHARIA CLINICA
HDT/CG-7859 P/S 1874085 | 78701 | MICROCOMPUTADOR | CENTRIUM | TB IWV42 | 15289919 | 2018-12-18 | 2660 | BOM | HDT - TECNOLOGIA DA INFORMACAO
HDT/CG-7860 P/S 1874084 | 78702 | MICROCOMPUTADOR | CENTRIUM | TB IWV42 | 15386458 | 2018-12-18 | 2660 | BOM | HDT - U.I. ALA C - ADULTO
HDT/CG-7857 PS 1874086 | 77833 | MONITOR DE VIDEO COLORIDO TELA PLANA 18,5 | AOC | E970SW | KCYIAXAO15175 | 2018-12-18 | 389 | BOM | HDT - PRESCRICAO MEDICA DAS ALAS
HDT/CG-7858 /P/S 1874087 | 77834 | MONITOR DE VIDEO COLORIDO TELA PLANA 18,5 | AOC | E970SW | KCYIAXAO12363 | 2018-12-18 | 389 | BOM | HDT - TECNOLOGIA DA INFORMACAO
HDT/CG-7865 P/S 2008526 | 77837 | MARCAPASSO EXTERNO | BIOSENSOR | MP20-B | 121800101 | 2018-12-11 | 12400 | BOM | HDT - UTI ADULTO
HDT/CG-7866 P/S 2008527 | 77838 | MARCAPASSO EXTERNO | BIOSENSOR | MP20-B | 121800102 | 2018-12-11 | 12400 | BOM | HDT - UTI PEDIATRICA
HDT/CG-7855 P/S 1874090 | 77810 | SELADORA | TECNEW | SPT-40 | ¦¦* | 2018-12-07 | 440 | BOM | HDT - FARMACIA CENTRAL
HDT/CG-7856 P/S 1874091 | 77811 | SELADORA | TECNEW | SPT-40 | * | 2018-12-07 | 440 | BOM | HDT - FARMACIA SATELITE UTI ADULTO
HDT/CG-7853 P/S 1874092 | 77812 | BANCADA MDF | SHOPPING DO ESCRITORIO | PARA COMPUTADOR COM ESPACO PRO CPU | * | 2018-12-04 | 450 | BOM | HDT - CENTRAL DE EPI S
HDT/CG-7854 P/S 1874093 | 77813 | BANCADA MDF | SHOPPING DO ESCRITORIO | PARA COMPUTADOR COM ESPACO PRO CPU | * | 2018-12-04 | 450 | BOM | HDT - CENTRAL DE EPI S
HDT/CG-7849 P/S 2013190 | 78700 | RELOGIO DE PONTO | HENRY | HEXA B | * | 2018-11-22 | 2580 | BOM | HDT - UTI PEDIATRICA
HDT/CG-7852 P/S 1812917 | 77809 | ESCADA 3 DEGRAUS | PREMIUM MAESTRO | ANTI-DERRAPANTE | * | 2018-11-19 | 98 | BOM | HDT - MANUTENCAO PREDIAL
HDT/CG-7850 P/S 1812915 | 77807 | ESCADA 3 DEGRAUS | PREMIUM MAESTRO | ANTI-DERRAPANTE | * | 2018-11-19 | 98 | BOM | HDT - CAF
HDT/CG-7851 PS 1812916 | 77808 | ESCADA 3 DEGRAUS | PREMIUM MAESTRO | ANTI-DERRAPANTE | * | 2018-11-19 | 98 | BOM | HDT - FARMACIA CENTRAL
HDT/CG- 7845 P/S 1812918 | 78579 | CADEIRA DE ACOMPANHANTE | SG INDUSTRIA | POLTRONA RECLINAVEL MECANICA | * | 2018-11-01 | 1520 | BOM | HDT - UTI ADULTO
HDT/CG- 7846 P/S 1812919 | 78580 | CADEIRA DE ACOMPANHANTE | SG INDUSTRIA | POLTRONA RECLINAVEL MECANICA | * | 2018-11-01 | 1520 | BOM | HDT - UTI PEDIATRICA
HDT/CG-7847 P/S 1812920 | 78581 | CADEIRA DE ACOMPANHANTE | SG INDUSTRIA | POLTRONA RECLINAVEL MECANICA | * | 2018-11-01 | 1520 | BOM | HDT - UTI ADULTO
HDT/CG-7848 P/S 1812921 | 78582 | CADEIRA DE ACOMPANHANTE | SG INDUSTRIA | POLTRONA RECLINAVEL MECANICA | * | 2018-11-01 | 1520 | BOM | HDT - UTI PEDIATRICA
HDT/CG-7839 P/S 1773766 | 77826 | BIOMBO HOSPITALAR | SG INDUSTRIA | MOVEL | * | 2018-10-17 | 2140 | BOM | HDT - PATRIMONIO
HDT/CG-7840 P/S 1773767 | 77827 | BIOMBO HOSPITALAR | SG INDUSTRIA | MOVEL | * | 2018-10-17 | 2140 | BOM | HDT - SAME
HDT/CG-7841 1773768 | 77828 | BIOMBO HOSPITALAR | SG INDUSTRIA | MOVEL | * | 2018-10-17 | 2140 | BOM | HDT - UTI ADULTO
HDT/CG-7842 P/S 1773769 | 77829 | BIOMBO HOSPITALAR | SG INDUSTRIA | MOVEL | * | 2018-10-17 | 2140 | BOM | HDT - PATRIMONIO
HDT/CG-7843 P/S 1773770 | 77830 | BIOMBO HOSPITALAR | SG INDUSTRIA | MOVEL | * | 2018-10-17 | 2140 | BOM | HDT - SAME
HDT/CG-7844 P/S 1773771 | 77831 | BIOMBO HOSPITALAR | SG INDUSTRIA | MOVEL | * | 2018-10-17 | 2140 | BOM | HDT - SAME
HDT/CG-7818 P/S 1773765 | 77832 | RELOGIO DE PONTO | HENRY | HEXA B | * | 2018-10-08 | 2580 | BOM | HDT - AREAS COMUNS
HDT/CG-7820 P/S1773773 | 77806 | CLAVICULARIO DE ACO CINZA | SG INDUSTRIA | DE PAREDE COM 500 CHAVES | * | 2018-10-08 | 1200 | BOM | HDT - PATRIMONIO
HDT/CG-7817 | 77805 | RELOGIO DE PONTO | HENRY | HEXA B | 4004460009/248 | 2018-10-08 | 2580 | BOM | HDT - GESTAO DE PESSOAS
HDT/CG-7806 1773711 | 77746 | CADEIRA FIXA COURVIN PRETA | SG INDUSTRIA | SEM APOIO DE BRACO | * | 2018-10-05 | 142 | BOM | HDT - UTI ADULTO
HDT/CG-7807 P/S 1773712 | 77747 | CADEIRA FIXA COURVIN PRETA | SG INDUSTRIA | SEM APOIO DE BRACO | * | 2018-10-05 | 142 | BOM | HDT - UTI ADULTO
HDT/CG-7808 P/S 1773713 | 77795 | CADEIRA FIXA COURVIN PRETA | SG INDUSTRIA | SEM APOIO DE BRACO | * | 2018-10-05 | 142 | BOM | HDT - RECEPCAO EXAMES
HDT/CG-7809 P/S 2006977 | 77796 | CADEIRA FIXA COURVIN PRETA | SG INDUSTRIA | SEM APOIO DE BRACO | * | 2018-10-05 | 142 | BOM | HDT - GERENCIA OPERACIONAL
HDT/CG-7815 P/S 1773720 | 77802 | LONGARINA 4 LUGARES AZUL | SG INDUSTRIA | ACRILICA | * | 2018-10-05 | 670 | BOM | HDT - RECEPCAO DE AMBULATORIO
HDT/CG-7816 P/S 1773721 | 77803 | LONGARINA 4 LUGARES AZUL | SG INDUSTRIA | ACRILICA | * | 2018-10-05 | 670 | BOM | HDT - UTI ADULTO
HDT/CG-7810 P/S 1773715 | 77797 | CADEIRA FIXA COURVIN PRETA | SG INDUSTRIA | SEM APOIO DE BRACO | * | 2018-10-05 | 142 | BOM | HDT - NUCLEO INTERNO DE REGULACAO
HDT/CG-7811 P/S 1574091 | 77798 | CADEIRA FIXA COURVIN PRETA | SG INDUSTRIA | SEM APOIO DE BRACO | * | 2018-10-05 | 142 | BOM | HDT - FARMACIA SATELITE UTI ADULTO
HDT/CG-7812 P/S 177371 | 77799 | CADEIRA FIXA COURVIN PRETA | SG INDUSTRIA | SEM APOIO DE BRACO | * | 2018-10-05 | 142 | BOM | HDT - UTI ADULTO
HDT/CG-7813 P/S 1773718 | 77800 | LONGARINA 4 LUGARES AZUL | SG INDUSTRIA | ACRILICA | * | 2018-10-05 | 670 | BOM | HDT - UTI ADULTO
HDT/CG-7814 P/S 1773719 | 77801 | LONGARINA 4 LUGARES AZUL | SG INDUSTRIA | ACRILICA | * | 2018-10-05 | 670 | BOM | HDT - RECEPCAO DE AMBULATORIO
HDT/CG-7805 P/S 1773710 | 77745 | CADEIRA FIXA COURVIN PRETA | SG INDUSTRIA | SEM APOIO DE BRACO | * | 2018-10-05 | 142 | BOM | HDT - UTI ADULTO
HDT/CG-7819 P/S 661835 | 77804 | RELOGIO DE PONTO | HENRY | HEXA B | 4004460009/265 | 2018-09-28 | 2580 | BOM | HDT - AREAS COMUNS
HDT/CG-7804 P/S 837293 | 78931 | HD EXTERNO 2 TB | SEAGATE | SRDONF1 | NNA3FACD | 2018-09-27 | 498 | BOM | HDT - DIRETORIA GERAL
HDT/CG-7828 P/S 177307 | 77825 | ARMARIO MDF 8 PORTAS COM PUXADORES DE PES | FORTIORI | MDF | * | 2018-09-21 | 480 | BOM | HDT - EMERGENCIA / PRONTO ATENDIMENTO
HDT/CG-7833 P/S 1773708 | 77782 | ARMARIO MDF 12 PORTAS | FORTIORI | PUXADORES E TRANCAS | * | 2018-09-21 | 640 | BOM | HDT - CENTRO CIRURGICO
HDT/CG-7829 P/S 1773694 | 77783 | ARMARIO MDF 4 PORTAS | FORTIORI | MDF | * | 2018-09-21 | 500 | BOM | HDT - UTI ADULTO
HDT/CG-7826 P/S-1773691 | 77784 | ARMARIO MDF 6 PORTAS SUSPENSO | FORTIORI | MDF | * | 2018-09-21 | 480 | BOM | HDT - LEITO-DIA (HOSPITAL-DIA)
HDT/CG-7830 P/S 1773701 | 77785 | ARMARIO MDF 9 PORTAS | FORTIORI | PUXADORES E TRANCA | * | 2018-09-21 | 570 | BOM | HDT - PSICOLOGIA
HDT/CG-7831 | 77786 | ARMARIO MDF 9 PORTAS | FORTIORI | PUXADORES E TRANCA | * | 2018-09-21 | 570 | BOM | HDT - ADMINISTRATIVO REABILITACAO
HDT/CG-7832 P/S 2006328 | 77787 | ARMARIO MDF 9 PORTAS | FORTIORI | PUXADORES E TRANCA | * | 2018-09-21 | 570 | BOM | HDT - CENTRO CIRURGICO
HDT/CG-7834 P/S 1739699 | 77788 | ARMARIO MDF 2 PORTAS | FORTIORI | MDF | * | 2018-09-21 | 515 | BOM | HDT - CENTRAL DE EPI S
HDT/CG-7835 P/S 1773698 | 77789 | ARMARIO MDF 2 PORTAS | FORTIORI | MDF | * | 2018-09-21 | 515 | BOM | HDT - SERVICO DE PROCESSAMENTO DE ROUPAS
HDT/CG-7836 P/S 1773697 | 77790 | ARMARIO MDF 2 PORTAS | FORTIORI | MDF | * | 2018-09-21 | 515 | BOM | HDT - SERVICO DE PROCESSAMENTO DE ROUPAS
HDT/CG-7837 P/S 1773696 | 77791 | ARMARIO MDF 2 PORTAS | FORTIORI | MDF | * | 2018-09-21 | 515 | BOM | HDT - SERVICO DE PROCESSAMENTO DE ROUPAS
HDT/CG-7838 P/S 1773695 | 77792 | ARMARIO MDF 2 PORTAS | FORTIORI | MDF | * | 2018-09-21 | 515 | BOM | HDT - SERVICO DE PROCESSAMENTO DE ROUPAS
HDT/CG-7827 | 77793 | ARMARIO MDF 8 PORTAS COM PUXADORES DE PES | FORTIORI | MDF | * | 2018-09-21 | 480 | BOM | HDT - EMERGENCIA / PRONTO ATENDIMENTO
HDT/CG-7822 P/S - 1773693 | 77778 | ARMARIO MDF 8 PORTAS | FORTIORI | TRANCA E PUXADORES | * | 2018-09-21 | 620 | BOM | HDT - EMERGENCIA / PRONTO ATENDIMENTO
HDT/CG-7823 | 77779 | ARMARIO MDF 8 PORTAS | FORTIORI | TRANCA E PUXADORES | * | 2018-09-21 | 620 | BOM | HDT - PATRIMONIO
HDT/CG-7824 P/S 1773704 | 77780 | ARMARIO MDF 8 PORTAS | FORTIORI | TRANCA E PUXADORES | * | 2018-09-21 | 620 | BOM | HDT - U.I. ALA B - ADULTO
HDT/CG-7825 P/S 1773706 | 77781 | ARMARIO MDF 8 PORTAS | FORTIORI | TRANCA E PUXADORES | * | 2018-09-21 | 620 | BOM | HDT - U.I. ALA A - PEDIATRIA
HDT/CG-7821 P/S-1773692 | 77777 | ARMARIO MDF 8 PORTAS | FORTIORI | TRANCA E PUXADORES | * | 2018-09-21 | 620 | BOM | HDT - FARMACIA CENTRAL
HDT/CG-7803 P/S 822203 | 77744 | ARMARIO PARA CILINDROS | FORTIORI | METALON | * | 2018-07-03 | 2400 | BOM | HDT - AMBULATORIO
HDT/CG 7798 P/S 802342 | 77646 | CATRACA DIGITAL PEDESTRE | ADVANCE | HENRY LUMEN | 0 | 2018-06-14 | 6200 | BOM | HDT - PATRIMONIO
HDT/CG 7797/802343 | 77775 | MACA HIDRAULICA COM RODAS DE TRANSPORTE HOSPITALAR | INOX | MS-04006-B1 | 0 | 2018-06-13 | 9750 | BOM | HDT - ENGENHARIA CLINICA
HDT/CG-7802 P/S 802340 | 77651 | IMPRESSORA TERMICA DE ETIQUETAS | EIGIN | L-42 | 180 36468 | 2018-06-08 | 1106 | BOM | HDT - TECNOLOGIA DA INFORMACAO
HDT/CG 7799 P/S 802337 | 77648 | IMPRESSORA TERMICA DE ETIQUETAS | ELGIN | L-42 USB | 180 35615 | 2018-06-08 | 1106 | BOM | HDT - CME - CENTRAL DE MATERIAL ESTERILIZADO
HDT/CG 7800 P/S 802338 | 77649 | IMPRESSORA TERMICA DE ETIQUETAS | ELGIN | L-42 | 180 34015 | 2018-06-08 | 1106 | BOM | HDT - TECNOLOGIA DA INFORMACAO
HDT/CG-7790 P/S 803079 | 78692 | CADEIRA FIXA COURVIN PRETA | 0 | CADEIRA FIXA SEM APOIO | 0 | 2018-06-07 | 89 | BOM | HDT - PATRIMONIO
HDT/CG-7791 P/S 803078 | 78693 | CADEIRA FIXA COURVIN PRETA | 0 | CADEIRADE FIXA SEM APOIO | 0 | 2018-06-07 | 89 | BOM | HDT - QUALIDADE
HDT/CG-7792 P/S 803080 | 78694 | CADEIRA FIXA COURVIN PRETA | 0 | CADEIRA FIXA SEM APOIO | 0 | 2018-06-07 | 89 | BOM | HDT - QUALIDADE
HDT/CG-7789 P/S 803076 | 77643 | CADEIRA FIXA COURVIN PRETA | 0 | CADEIRA FIXA SEM APOIO | 0 | 2018-06-07 | 89 | BOM | HDT - QUALIDADE
HDT/CG-7787 P/S 803079 | 77644 | CADEIRA FIXA COURVIN PRETA | 0 | CADEIRA FIXA SEM APOIPO | 0 | 2018-06-07 | 89 | BOM | HDT - QUALIDADE
HDT/CG-7788 P/S 803082 | 77645 | CADEIRA FIXA COURVIN PRETA | 0 | CADEIRA FIXA SEM APOIO | 0 | 2018-06-07 | 89 | BOM | HDT - QUALIDADE
HDT/CG-7793 P/S 803077 | 78695 | CADEIRA FIXA COURVIN PRETA | 0 | CADEIRA FIXA SEM APOIO | 0 | 2018-06-07 | 89 | BOM | HDT - QUALIDADE
HDT/CG-7794 P/S 803076 | 78696 | CADEIRA FIXA COURVIN PRETA | 0 | CADEIRA FIXA SEM APOIO | 0 | 2018-06-07 | 89 | BOM | HDT - QUALIDADE
HDT/CG-7795 P/S 803084 | 78697 | CADEIRA FIXA COURVIN PRETA | 0 | CADEIRADE FIXA SEM APOIO | 0 | 2018-06-07 | 89 | BOM | HDT - PATRIMONIO
HDT/CG-7796 P/S 803085 | 78698 | CADEIRA FIXA COURVIN PRETA | 0 | CADEIRA FIXA SEM APOIO | 0 | 2018-06-07 | 89 | BOM | HDT - PATRIMONIO
HDT/CG-7786 P/S 802341 | 78690 | CATRACA DIGITAL | HENRY LUMER | ADVANCER SUPER FACIL | 0 | 2018-06-05 | 6200 | BOM | HDT - AMBULATORIO
HDT/CG-7785 P/S 2007709 | 77614 | ESTRUTURA DE METALON PARA PAINEL | PAINEL | METAL | 0 | 2018-05-23 | 640 | BOM | HDT - DIRETORIA DE ENSINO E PESQUISA
HDT/CG-7782 | 78688 | CADEIRA DE BANHO MODELO 201CDS | XXX | 201 CDS | 0 | 2018-05-18 | 270 | BOM | HDT - PATRIMONIO
HDT/CG 7780 | 78657 | CADEIRA DE BANHO | XX | MODELO 201CDS | 0 | 2018-05-18 | 270 | BOM | HDT - PATRIMONIO
HDT/CG-7784 | 78689 | PRANCHA PARA TRANSFERENCIA DE PACIENTE | * | MED. 177X55 | 0 | 2018-05-17 | 2300 | BOM | HDT - SALA DE PROCEDIMENTOS
HDT/CG 7779 P/S 2009014 | 77774 | NOBREAK 600 VA | KVA SMS | STATION BI (0027395) | 273950307387 | 2018-05-11 | 345 | BOM | HDT - SALA DE VACINACAO
HDT/CG 7777 P/S 2008804 | 78655 | MICROCOMPUTADOR | DELL | VOSTRO I3 -(210 ALEY-3268 TTDD) | BR00KFOW | 2018-05-11 | 2275 | BOM | HDT - SALA DE VACINACAO
HDT/CG 7778 P/S 777731 | 78656 | MONITOR LED 18,5 | DELL | LED | BR-OOKFDW-TVBOO-SIO-3BFI-A04 | 2018-05-11 | 350 | BOM | HDT - SALA DE VACINACAO
HDT/CG-7773 PS 777669 | 77612 | NOBREAK 600 VA | * | 600VA | 0 | 2018-05-08 | 318 | BOM | HDT - TECNOLOGIA DA INFORMACAO
HDT/CG 7774 | 77613 | NOBREAK 600 VA | * | 600VA | 0 | 2018-05-08 | 318 | BOM | HDT - TECNOLOGIA DA INFORMACAO
HDT/CG 7775 P/S 2006388 | 78844 | BALCAO MDF BRANCO | MDF | BRANCO COM RODIZIO | 0 | 2018-05-03 | 2640 | BOM | HDT - CAF
HDT/CG 7776 P/S 2007609 | 78845 | ESCRIVANINHA MDF COM GAVETAS | MDF | COM GAVETAS | 0 | 2018-05-03 | 700 | BOM | HDT - CAF
HDT/CG 7769 PS 777667 | 77608 | MONITOR DE VIDEO COLORIDO | AOC | COLORIDO TELA PLANA 18,5`` | T8IWV42QALAUNN8 | 2018-05-02 | 415 | BOM | HDT - U.I. ALA C - ADULTO
HDT/CG 7770 | 77609 | MONITOR DE VIDEO COLORIDO | AOC | COLORIDO E TELA PLANA 18,5`` | KCYBAXA007346 | 2018-05-02 | 415 | BOM | HDT - PRESCRICAO MEDICA DAS ALAS
HDT/CG 7771 P/S 777664 | 77610 | MICROCOMPUTADOR | DELL VOSTRO | VOSTRO | GPBQFP2 | 2018-05-02 | 2768 | BOM | HDT - TECNOLOGIA DA INFORMACAO
HDT/CG 7772 P/S 777665 | 77611 | MICROCOMPUTADOR | DELL VOSTRO | VOSTRO | GPBQFP2 | 2018-04-27 | 2768 | BOM | HDT - TECNOLOGIA DA INFORMACAO
HDT/CG-7764 | 78958 | BALANCA ANTROPOMETRICA | SECA | DIGITAL PORTATIL | 88133330173121 | 2018-04-23 | 520 | BOM | HDT - SERVICO DE NUTRICAO E DIETETICA
HDT/CG-7765 | 78959 | BALANCA ANTROPOMETRICA | SECA | DIGITAL PORTATIL | 8813330173127 | 2018-04-23 | 520 | BOM | HDT - ENGENHARIA CLINICA
HDT/CG-7766 | 77773 | HD EXTERNO 2 TB | * | * | * | 2018-04-20 | 540 | BOM | HDT - TECNOLOGIA DA INFORMACAO
HDT/CG-7767 P/S 2008532 | 78960 | MEDIDOR DE CUFF ( CUFOMETRO) | CELMAT | CE 0123 | 1729622 | 2018-04-09 | 2730 | BOM | HDT - UTI ADULTO
HDT/CG-7768 | 78961 | MEDIDOR DE CUFF ( CUFOMETRO) | CELMAT | CE 0123 | 1729574 | 2018-04-09 | 2730 | BOM | HDT - ENGENHARIA CLINICA
HDT/CG-7762 P/S 764755 | 77772 | VIDEO PORTEIRO ELETRONICO | INTELBRAS | INTELBRAS | FUIG0301777HK | 2018-03-20 | 855 | BOM | HDT - SUPRIMENTOS
HDT/CG-7763 | 77607 | ROTULADOR ELETRONICO AZUL PT_80 BROTHER BT | BROTHER | PT-80 | *E61708M7Z517949 | 2018-03-13 | 199 | BOM | HDT - PATRIMONIO
HDT/CG 7758/799631 | 78435 | INTERCOMUNICADOR WS INTERCOM. | MCM | FON0957-RS | 19665061700956 | 2018-02-15 | 2216 | BOM | HDT - PATRIMONIO
HDT/CG 7760 P/S 2007986 | 78437 | INTERCOMUNICADOR WS INTERCOM. | * | FON 0957-RS | 19665061701976 | 2018-02-15 | 2216 | BOM | HDT - RECEPCAO DE AMBULATORIO
HDT/CG 7761 P/S 799629 | 78438 | INTERCOMUNICADOR WS INTERCOM. | * | FON0957-RS | 19665061700960 | 2018-02-15 | 2216 | BOM | HDT - PATRIMONIO
HDT/CG-7757 P/S 799627 | 78653 | ESCRIVANINHAS EM MADEIRA 1,14M X 0,60M | R. M.M. DE CARVALHO | ESCRIVANINHA EM MDF | S/N | 2018-01-17 | 466.67 | BOM | HDT - DIRETORIA DE ENSINO E PESQUISA
HDT/CG-7752 P/S 799622 | 78648 | ESCRIVANINHAS EM MADEIRA 1,14M X 0,60M | R.M.M. DE CARVALHO | ESCRIVANINHA EM MDF | S/N | 2018-01-17 | 466.67 | BOM | HDT - PRESCRICAO MEDICA DAS ALAS
HDT/CG-7753 P/S 799623 | 78649 | ESCRIVANINHAS EM MADEIRA 1,14M X 0,60M | R.M.M. DE CARVALHO | ESCRIVANINHA EM MDF | S/N | 2018-01-17 | 466.67 | BOM | HDT - DIRETORIA DE ENSINO E PESQUISA
HDT/CG-7754 P/S 799624 | 78650 | ESCRIVANINHAS EM MADEIRA 1,14M X 0,60M | R.M.M. DE CARVALHO | ESCRIVANINHA EM MDF | S/N | 2018-01-17 | 466.67 | BOM | HDT - DIRETORIA DE ENSINO E PESQUISA
HDT/CG 7755 P/S 799625 | 78651 | ESCRIVANINHAS EM MADEIRA 1,14M X 0,60M | R.M.M. DE CARVALHO | ESCRIVANINHA EM MDF | S/N | 2018-01-17 | 466.67 | BOM | HDT - DIRETORIA DE ENSINO E PESQUISA
HDT/CG-7756 P/S 799626 | 78652 | ESCRIVANINHAS EM MADEIRA 1,14M X 0,60M | R.M.M. DE CARVALHO | ESCRIVANINHA EM MDF | S/N | 2018-01-17 | 466.67 | BOM | HDT - PRESCRICAO MEDICA DAS ALAS
HDT/CG-7751 P/S 2006115 | 78654 | ARMARIO ARQUIVO DE ACO COM 4 GAVETAS | PREMIER | ARQUIVO ACO C/ 4 GAVETAS | S/N | 2018-01-16 | 509 | BOM | HDT - DIRETORIA DE ENSINO E PESQUISA
HDT/CG-7748 P/S 00819943 | 77706 | IMPRESSORA TERMICA DE ETIQUETAS | ELGIN | TERMICA I7 | 16002565 | 2017-11-16 | 780 | BOM | HDT - PATRIMONIO
HDT/CG-7743 P/S 819946 | 77707 | NOBREAK | SMS | 600 VA | 273950297540 | 2017-11-16 | 320 | BOM | HDT - TECNOLOGIA DA INFORMACAO
HDT/CG-7741 P/S 000819944 | 77708 | COMPUTADOR | DELL | DESCKTOP MS116 | D1351D135002 | 2017-11-16 | 2115 | BOM | HDT - GERENCIA OPERACIONAL
HDT/CG-7742 P/S 000819945 | 77709 | MONITOR DE VIDEO | AOC | LCD | KCYH6XA009745 | 2017-11-16 | 400 | BOM | HDT - TRANSPORTE ADMINISTRATIVO
HDT/CG-7750 P/S 819942 | 77705 | AR CONDICIONADO 12000 BTUS | BRITANIA | 12000 BTUS 220V GAS R-410A | * | 2017-11-13 | 1640 | BOM | HDT - DIRETORIA DE ENSINO E PESQUISA
HDT/CG-7749 P/S 00819947 | 77710 | SOFTWARE COREL DRAW HOME STU | CORELDRAW | HOME & STUDENT SUITE X7 ES/BR | CDHSX7ESBRMBAM | 2017-11-09 | 818 | BOM | HDT - COMUNICACAO
HDT/CG-7747 P/S 00819941 | 77714 | ARMARIO MDF 6 PORTAS | R.M.M. DE CARVALHO | 50X45 MDF 18MM | * | 2017-11-08 | 230 | BOM | HDT - UTI ADULTO
HDT/CG-7744 P/S 00819938 | 77711 | ARMARIO MDF | R.M.M DE CARVALHO | MDF 18MM 140X100 | * | 2017-11-08 | 700 | BOM | HDT - U.I. ALA A - PEDIATRIA
HDT/CG-7745 P/S 00819939 | 77712 | ARMARIO MDF | R.M.M | MDF 18MM 140X100 | * | 2017-11-08 | 700 | BOM | HDT - EMERGENCIA / PRONTO ATENDIMENTO
HDT/CG-7746 P/S 00819940 | 77713 | ARMARIO MDF 4 PORTAS | R.M.M DE CARVALHO | MDF | * | 2017-11-08 | 230 | BOM | HDT - CME - CENTRAL DE MATERIAL ESTERILIZADO
HDT/CG-7739 P/S 659907 | 78914 | SELADORA COM PEDAL | PLASMAQ | SPBQ 60 | 2017/017 | 2017-10-25 | 460 | BOM | HDT - FARMACIA CENTRAL
HDT/CG-7738 P/S 659904 | 78915 | BALANCA PEDIATRICA DIGITAL | RAMUZA | DPR15 | 45376 | 2017-10-20 | 774 | BOM | HDT - AMBULATORIO
HDT/CG-7731 P/S 659895 | 77698 | POLTRONA RECLINAVEL AZUL | PREMIER | MEDICACAO LEITO | S/N | 2017-10-10 | 930 | BOM | HDT - LEITO-DIA (HOSPITAL-DIA)
HDT/CG-7732 P/S 659896 | 77699 | POLTRONA RECLINAVEL AZUL | PREMIER | MEDICACAO LEITO | S/N | 2017-10-10 | 930 | BOM | HDT - LEITO-DIA (HOSPITAL-DIA)
HDT/CG-7733 P/S 659897 | 77700 | POLTRONA RECLINAVEL AZUL | PREMIER | MEDICACAO LEITO | S/N | 2017-10-10 | 930 | BOM | HDT - LEITO-DIA (HOSPITAL-DIA)
HDT/CG-7734 PS 659898 | 77701 | POLTRONA RECLINAVEL AZUL | PREMIER | MEDICACAO LEITO | S/N | 2017-10-10 | 930 | BOM | HDT - LEITO-DIA (HOSPITAL-DIA)
HDT/CG-7735 PS 659899 | 77702 | POLTRONA RECLINAVEL AZUL | PREMIER | MEDICACAO LEITO | S/N | 2017-10-10 | 930 | BOM | HDT - LEITO-DIA (HOSPITAL-DIA)
HDT/CG-7736 PS 659900 | 77703 | POLTRONA RECLINAVEL AZUL | PREMIER | MEDICACAO LEITO | S/N | 2017-10-10 | 930 | BOM | HDT - PATRIMONIO
HDT/CG-7737 PS 659901 | 77704 | POLTRONA RECLINAVEL AZUL | PREMIER | MEDICACAO LEITO | S/N | 2017-10-10 | 930 | BOM | HDT - PATRIMONIO
HDT/CG-7728 P/S 659892 | 77695 | POLTRONA RECLINAVEL AZUL | PREMIER | MEDICACAO LEITO | S/N | 2017-10-10 | 930 | BOM | HDT - LEITO-DIA (HOSPITAL-DIA)
HDT/CG-7729 P/S 659893 | 77696 | POLTRONA RECLINAVEL AZUL | PREMIER | MEDICACAO LEITO | S/N | 2017-10-10 | 930 | BOM | HDT - LEITO-DIA (HOSPITAL-DIA)
HDT/CG-7730 P/S 659894 | 77697 | POLTRONA RECLINAVEL AZUL | PREMIER | MEDICACAO LEITO | S/N | 2017-10-10 | 930 | BOM | HDT - LEITO-DIA (HOSPITAL-DIA)
HDT/CG-7725 P/S 661837 | 78629 | IMPRESSORA TERMICA DE ETIQUETAS | ZEBRA | TERMICA | 54J170402187 | 2017-09-26 | 1175 | BOM | HDT - EMERGENCIA / PRONTO ATENDIMENTO
HDT/CG-7726 P/S 661836 | 78630 | IMPRESSORA TERMICA DE ETIQUETAS | ZEBRA | TERMICA | 54J170401964 | 2017-09-26 | 1175 | BOM | HDT - TECNOLOGIA DA INFORMACAO
HDT/CG-7727 P/S 661833 | 78647 | PURIFICADOR DE AGUA BRANCO | IBBL | 2 TORNEIRAS | 708P1073246 | 2017-09-22 | 955 | BOM | HDT - SETOR DE CONTRATOS
HDT/CG-7723 P/S 661834 | 77604 | REGISTRADOR DE PONTO ELETRONICO | HENRY | HEXA ADV B | 4004460000883 | 2017-08-23 | 2580 | BOM | HDT - UTI ADULTO
HDT/CG - 7724 P/S 661835 | 77605 | REGISTRADOR DE PONTO ELETRONICO | HENRY | HEXA ADV B | 4004460000345 | 2017-08-23 | 2580 | BOM | HDT - EMERGENCIA / PRONTO ATENDIMENTO
HDT/CG-7723 P/S 616533 | 78625 | ARMARIO PLANEJADO PARA PASTAS SUSPENSAS | R.M.M. DE CARVALHO | 24 GAVETAS PROFUNDIDADE 0.41M | 0 | 2017-08-23 | 3033 | BOM | HDT - SESMT
HDT/CG-7722 P/S 2006020 | 78624 | AR CONDICIONADO SPLIT 12000 BTUS 220V - CONVENCIO | MIDEA | HW SPRINGER | 0 | 2017-08-22 | 1285 | BOM | HDT - SUPRIMENTOS
HDT/CG-7721 P/S 616381 | 78623 | CATRACA BIOMETRICA DIGITAL | HENRY | LUMEM ADVANCE SUPER FACIL BIO/BARRA 9600 DIGITAIS | 0 | 2017-08-14 | 6200 | BOM | HDT - SERVICO DE NUTRICAO E DIETETICA
HDT/CG-7719 PS 617312 | 77602 | MONITOR 18,5 | AOC | 18 LED PRETO AOC(E970SWNL) | KCYH5X004017T8IW42QALABNNB | 2017-08-01 | 395 | BOM | HDT - TECNOLOGIA DA INFORMACAO
HDT/CG-7718 PS 616382 | 77603 | MICROCOMPUTADOR DESKTOP | DELL | VOSTRO 13/4G/500G/W10P | HWOSCK238941539986 | 2017-08-01 | 2335 | BOM | HDT - TECNOLOGIA DA INFORMACAO
HDT/CG-7720 P/S 617311 | 77601 | NOBREAK 600 VA | SMS | STATION II UST600 BI | 273950217975 | 2017-08-01 | 326 | BOM | HDT - FATURAMENTO
HDT/CG-7715 P/S 830797 | 77624 | SUPORTE DE SORO COM 5 RODAS | ORTOMED | ACO INOX 5 PES | SN | 2017-07-25 | 375 | BOM | HDT - UTI ADULTO
HDT/CG-7716 | 77625 | SUPORTE DE SORO COM 5 RODAS | ORTOMED | ACO INXO 5 PES | SN | 2017-07-25 | 375 | BOM | HDT - CENTRO CIRURGICO
HDT/CG-7708 | 77596 | SUPORTE DE SORO COM 5 RODAS | ORTOMED | ACO INOX 5 PES | SN | 2017-07-25 | 375 | BOM | HDT - U.I. ALA C - ADULTO
HDT/CG-7710 P/S 830792 | 77597 | SUPORTE DE SORO COM 5 RODAS | ORTOMED | ACO INOX 5 PES | SN | 2017-07-25 | 375 | BOM | HDT - U.I. ALA B - ADULTO
HDT/CG-7711 P/S 2013329 | 77598 | SUPORTE DE SORO COM 5 RODAS | ORTOMED | ACO INOX 5 PES | SN | 2017-07-25 | 375 | BOM | HDT - U.I. ALA C - ADULTO
HDT/CG-7706 P/S 830788 | 78913 | AR CONDICIONADO SPLIT 9000 BTUS 220V - CONVENCION | AGRATO | SPLIT 9000BTUS | CCS9FR4-02 | 2017-07-10 | 1280 | BOM | HDT - COMUNICACAO
HDT/CG-7707 P/S 830789 | 78534 | IMPRESSORA TERMICA DE ETIQUETAS | ZEBRA | GC420T | 54J170500523 | 2017-07-06 | 1210 | BOM | HDT - RECEPCAO CENTRAL
HDT/CG-7705 611795 | 78760 | AR CONDICIONADO SPLIT 9000 BTUS 220V - CONVENCION | AGRATTO | SPLIT 9000 | CCS9FIR4.02 | 2017-06-19 | 1175 | BOM | HDT - PATRIMONIO
HDT/CG-7687 | 79059 | MONITOR DE VIDEO COLORIDO | DELL | LED | KCYH2XAO140260 | 2017-04-17 | 380 | BOM | HDT - TECNOLOGIA DA INFORMACAO
HDT/CG-7688 PS 613207 | 77557 | MONITOR DE VIDEO COLORIDO | DELL | LED | KCYHIXAO18764 | 2017-04-17 | 380 | BOM | HDT - U.I. ALA C - ADULTO
HDT/CG-7701 P/S 613213 | 77590 | NOBREAK 600VA | SMS | 0,6 KVA STATION | 273950259980 | 2017-04-17 | 290 | BOM | HDT - U.I. ALA C - ADULTO
HDT/CG-7689 P/S 613208 | 77558 | MONITOR DE VIDEO COLORIDO | AOC | LED | KCYH1XAO10170 | 2017-04-17 | 380 | BOM | HDT - ADMINISTRATIVO REABILITACAO
HDT/CG-7699 | 77591 | NOBREAK 600VA | SMS | 0,6 KVA STATION | 273950259974 | 2017-04-17 | 290 | BOM | HDT - TECNOLOGIA DA INFORMACAO
HDT/CG-7690 P/S 613909 | 77559 | MONITOR DE VIDEO COLORIDO | DELL | LED | KCYH2XAO13924 | 2017-04-17 | 380 | BOM | HDT - U.I. ALA C - ADULTO
HDT/CG-7700 PS 613215 | 77592 | NOBREAK 600VA | SMS | 0,6 KVA STATION | 273950259973 | 2017-04-17 | 290 | BOM | HDT - TECNOLOGIA DA INFORMACAO
HDT/CG-7691 P/S 613210 | 77560 | MONITOR DE VIDEO COLORIDO | DELL | LED | KCYH2XAO11733 | 2017-04-17 | 380 | BOM | HDT - TECNOLOGIA DA INFORMACAO
HDT/CG-7702 P/S 613216 | 77593 | NOBREAK 600VA | SMS | 0,6 KVA STATION | 273950259979 | 2017-04-17 | 290 | BOM | HDT - TECNOLOGIA DA INFORMACAO
HDT/CG-7692 | 77561 | MONITOR DE VIDEO COLORIDO | AOC | LED | KCYH1XAO19142 | 2017-04-17 | 380 | BOM | HDT - U.I. ALA C - ADULTO
HDT/CG-7703 P/S 613217 | 77594 | NOBREAK 600VA | SMS | 0,6 KVA STATION | 273950206800 | 2017-04-17 | 290 | BOM | HDT - U.I. ALA C - ADULTO
HDT/CG-7693 PS 613201 | 77562 | MICROCOMPUTADOR (COMPLETO) | DELL | VOSTRO | 4957595966 | 2017-04-17 | 1970 | BOM | HDT - TECNOLOGIA DA INFORMACAO
HDT/CG-7704 | 77595 | NOBREAK 600VA | SMS | 0, 6 KVA STATION | 273950206805 | 2017-04-17 | 290 | BOM | HDT - TECNOLOGIA DA INFORMACAO
HDT/CG-7694 PS 613202 | 77563 | MICROCOMPUTADOR (COMPLETO) | DELL | VOSTRO | 4856959774 | 2017-04-17 | 1970 | BOM | HDT - TECNOLOGIA DA INFORMACAO
HDT/CG-7695 PS 613203 | 77564 | MICROCOMPUTADOR (COMPLETO) | DELL | VOSTRO | 4736213246 | 2017-04-17 | 1970 | BOM | HDT - U.I. ALA B - ADULTO
HDT/CG-7696 PS 613204 | 77565 | MICROCOMPUTADOR (COMPLETO) | DELL | VOSTRO | 4791313982 | 2017-04-17 | 1970 | BOM | HDT - U.I. ALA B - ADULTO
HDT/CG-7697 P/S 613205 | 77566 | MICROCOMPUTADOR (COMPLETO) | DELL | VOSTRO | 4911565118 | 2017-04-17 | 1970 | BOM | HDT - DIRETORIA TECNICA
HDT/CG-7698 P/S 613206 | 77567 | MICROCOMPUTADOR (COMPLETO) | DELL | VOSTRO | 4730754494 | 2017-04-17 | 1970 | BOM | HDT - U.I. ALA C - ADULTO
HDT/CG-7686 P/S 610931 | 78622 | COMPRESSOR DA AUTOCLAVE (CISA) 6412 HF 2P E | WERTHER | COMPRESSOR DE AR | 312015 | 2017-03-22 | 6855.55 | BOM | HDT - PATRIMONIO
HDT/CG-7680 P/S 2008663 | 77426 | MICROCOMPUTADOR DESKTOP | DELL | 0 | 8GHC32H2 | 2017-02-01 | 1990 | BOM | HDT - FINANCEIRO/ CUSTOS
HDT/CG-7681 P/S 2008865 | 77427 | MICROCOMPUTADOR DESKTOP | DELL | 0 | 8GWWW1H2 | 2017-02-01 | 1990 | BOM | HDT - FINANCEIRO/ CUSTOS
HDT/CG-7682 P/S 2008664 | 77428 | MICROCOMPUTADOR DESKTOP | DELL | 0 | 8GG52H2 | 2017-02-01 | 1990 | BOM | HDT - FINANCEIRO/ CUSTOS
HDT/CG-7683 | 77429 | MONITOR DE VIDEO COLORIDO | OAC | LED | KCYGCXA007757 | 2017-02-01 | 380 | BOM | HDT - FINANCEIRO/ CUSTOS
HDT/CG-7684 P/S 1991459 | 77430 | MONITOR DE VIDEO COLORIDO | OAC | 0 | KCYGGXA00736 | 2017-02-01 | 380 | BOM | HDT - FINANCEIRO/ CUSTOS
HDT/CG-7685 P/S 18911460 | 77431 | MONITOR DE VIDEO COLORIDO | OAC | 0 | KCYGCXA007062 | 2017-02-01 | 380 | BOM | HDT - FINANCEIRO/ CUSTOS
HDT/CG-7677 | 77423 | NOBREAK 600 VA | MSM | 0.6 KVA STATION | 273950237874 | 2017-02-01 | 283 | BOM | HDT - SERVICO DE NUTRICAO E DIETETICA
HDT/CG-7678 P/S 2009011 | 77424 | NOBREAK 600 VA | SMS | 0,6 KVA STATION | 273950245331 | 2017-02-01 | 283 | BOM | HDT - FINANCEIRO/ CUSTOS
HDT/CG-7679 P/S 2009012 | 77425 | NOBREAK 600 VA | MSM | 0,6 KVA STATION | 27395024332 | 2017-02-01 | 283 | BOM | HDT - FINANCEIRO/ CUSTOS
HDT/CG-7676 P/S 610994 | 77461 | NOBREAK 600 VA | SMS | STATION 600 VA | 273950226272 | 2016-12-09 | 325 | BOM | HDT - TECNOLOGIA DA INFORMACAO
HDT/CG-7675 P/S 000611794 | 77535 | CONTEINER PARA ACONDICIONAMENTO DE RESIDUO INFECTA | ASG RESIDUOS E SERVICOS LDTA | 1000 LITRO | 0 | 2016-11-21 | 1370 | BOM | HDT - HIGIENE E LIMPEZA
HDT/CG-7674 610993 | 77534 | MICROONDAS 30 LITROS COM PRATO GIRATORIO | * | MICROONDAS 30 LITROS 220V BRANCO | 1 | 2016-10-20 | 559 | BOM | HDT - COORD. DE ENFERMAGEM
HDT/CG-7673 | 77517 | MONITOR DE VIDEO COLORIDO | AOC | LCD | KCYG6XA015036 | 2016-09-13 | 433 | BOM | HDT - TECNOLOGIA DA INFORMACAO
HDT/CG-7665 P/S 2007654 | 78462 | ESTANTE DE ACO C/ 6 PRATELEIRAS | SHOPPIMG DO ESCRITORIO | DE ACO 40 CM CH 24 NOBRE | 0 | 2016-09-01 | 145 | BOM | HDT - ALMOXARIFADO
HDT/CG-7666 P/S 2007655 | 78514 | ESTANTE DE ACO C/ 6 PRATELEIRAS | SHOPPIMG DO ESCRITORIO | DE ACO 40 CM CH 24 NOBRE | 0 | 2016-09-01 | 145 | BOM | HDT - ALMOXARIFADO
HDT/CG-7667 P/S 2007689 | 78515 | ESTANTE DE ACO C/ 6 PRATELEIRAS | SHOPPIMG DO ESCRITORIO | DE ACO 40 CM CH 24 NOBRE | 0 | 2016-09-01 | 145 | BOM | HDT - CAF
HDT/CG-7668 | 78516 | ESTANTE DE ACO C/ 6 PRATELEIRAS | SHOPPIMG DO ESCRITORIO | DE ACO 40 CM CH 24 NOBRE | 0 | 2016-09-01 | 145 | BOM | HDT - ALMOXARIFADO
HDT/CG-7669 P/S 2007671 | 78517 | ESTANTE DE ACO C/ 6 PRATELEIRAS | SHOPPIMG DO ESCRITORIO | DE ACO 40 CM CH 24 NOBRE | 0 | 2016-09-01 | 145 | BOM | HDT - DIRETORIA GERAL
HDT/CG-7670 P/S 2007653 | 78518 | ESTANTE DE ACO C/ 6 PRATELEIRAS | SHOPPIMG DO ESCRITORIO | DE ACO 40 CM CH 24 NOBRE | 0 | 2016-09-01 | 145 | BOM | HDT - ALMOXARIFADO
HDT/CG-7671 P/S 2007657 | 78519 | ESTANTE DE ACO C/ 6 PRATELEIRAS | SHOPPIMG DO ESCRITORIO | DE ACO 40 CM CH 24 NOBRE | 0 | 2016-09-01 | 145 | BOM | HDT - ALMOXARIFADO
HDT/CG-7672 P/S 2007656 | 78520 | ESTANTE DE ACO C/ 6 PRATELEIRAS | SHOPPIMG DO ESCRITORIO | DE ACO 40 CM CH 24 NOBRE | 0 | 2016-09-01 | 145 | BOM | HDT - ALMOXARIFADO
HDT/CG-7663 P/S 2007667 | 78460 | ESTANTE DE ACO C/ 6 PRATELEIRAS | SHOPPIMG DO ESCRITORIO | DE ACO 40 CM CH 24 NOBRE | 0 | 2016-09-01 | 145 | BOM | HDT - SAME
HDT/CG-7664 P/S 2007666 | 78461 | ESTANTE DE ACO C/ 6 PRATELEIRAS | SHOPPIMG DO ESCRITORIO | DE ACO 40 CM CH 24 NOBRE | 0 | 2016-09-01 | 145 | BOM | HDT - SAME
HDT/CG-7662 P/S 194405 | 77546 | NOBREAK 600 VA | SMS STATION | II UST600BI | 0 | 2016-08-09 | 330 | BOM | HDT - FINANCEIRO/ CUSTOS
HDT/CG-7661 P/S 975025 | 77545 | NOBREAK 600 VA SWS | STATION II | UST600BI | 273950201087 | 2016-08-09 | 330 | BOM | HDT - SCIH
HDT/CG-7655 | 77486 | TERMOMETRO INFRAVERMELHO | INCOTERM | ST 700 | 0 | 2016-07-01 | 435 | BOM | HDT - AGENCIA TRANSFUSIONAL
HDT/CG-7637 P/S 193694 | 77879 | SUPORTE DE SORO REFORCADO PARA BOMBA DE INFUSAO | HOSPCOM EQUIPAMENTO HOSPITALAR | 5 PES DE INOX | 0 | 2016-06-14 | 330 | BOM | HDT - UTI PEDIATRICA
HDT/CG-7641 P/S 960560 | 77449 | SUPORTE DE SORO REFORCADO PARA BOMBA DE INFUSAO | HOSPCOM EQUIPAMENTO HOSPITALAR LTDA. | 5 PES DE INXO | 0 | 2016-06-14 | 330 | BOM | HDT - UTI PEDIATRICA
HDT/CG-7642 P/S 960572 | 77450 | SUPORTE DE SORO REFORCADO PARA BOMBA DE INFUSAO | HOSPCOM EQUIPAMENTO HOSPITALAR LTDA. | 5 PES DE INOX | 0 | 2016-06-14 | 330 | BOM | HDT - ENGENHARIA CLINICA
HDT/CG-7643 P/S 960544 | 77451 | SUPORTE DE SORO REFORCADO PARA BOMBA DE INFUSAO | HOSPCOM EQUIPAMENTO HOSPITALAR LTDA. | 5 PES DE INOX | 0 | 2016-06-14 | 330 | BOM | HDT - UTI PEDIATRICA
HDT/CG-7651 P/S 960545 | 77484 | SUPORTE DE SORO REFORCADO PARA BOMBA DE INFUSAO | HOSPCOM EQUIPAMENTO HOSPITALAR LTDA. | 5 PES DE INOX | 0 | 2016-06-14 | 330 | BOM | HDT - ENGENHARIA CLINICA
HDT/CG-7645 P/S 960556 | 77453 | SUPORTE DE SORO REFORCADO PARA BOMBA DE INFUSAO | HOSPCOM EQUIPAMENTO HOSPITALAR LTDA. | 5 PES DE INOX | 0 | 2016-06-14 | 330 | BOM | HDT - U.I. ALA A - ADULTO
HDT/CG-7646 P/S 960551 | 77454 | SUPORTE DE SORO REFORCADO PARA BOMBA DE INFUSAO | HOSPCOM EQUIPAMENTO HOSPITALAR LTDA. | 5 PES DE INOX | 0 | 2016-06-14 | 330 | BOM | HDT - LEITO-DIA (HOSPITAL-DIA)
HDT/CG-7647 P/S 194679 | 77455 | SUPORTE DE SORO REFORCADO PARA BOMBA DE INFUSAO | HOSPCOM EQUIPAMENTO HOSPITALAR LTDA. | 5 PES DE INOX | 0 | 2016-06-14 | 330 | BOM | HDT - UTI PEDIATRICA
HDT/CG-7649 P/S 960557 | 77457 | SUPORTE DE SORO REFORCADO PARA BOMBA DE INFUSAO | HOSPCOM EQUIPAMENTO HOSPITALAR LTDA. | 5 PES DE INOX | 0 | 2016-06-14 | 330 | BOM | HDT - EMERGENCIA / PRONTO ATENDIMENTO
HDT/CG-3637 P/S 960575 | 78451 | ESTANTE DE ACO COM 28 BINS N 07 | TOCA DOS PLASTICOS COM. DE MOVEIS LTDA | 28 BINS N07 | 0 | 2016-05-09 | 280 | BOM | HDT - PATRIMONIO
HDT/CG-7635 P/S 960573 | 77447 | ESTANTE DE ACO COM 28 BINS N 07 | TOCA DOS PLASTICO COM. DE MOVEIS LTDA | 28 BINS N 07 | 0 | 2016-05-09 | 280 | BOM | HDT - PATRIMONIO
HDT/CG-7636 P/S 960574 | 77448 | ESTANTE DE ACO COM 28 BINS N 07 | TOCA DOS PLASTICO COM. DE MOVEIS LTDA | 28 BINS N07 | 0 | 2016-05-09 | 280 | BOM | HDT - PATRIMONIO
HDT/CG-7634 P/S 960538 | 77422 | COMPRESSOR SCROLL | MEGA REFRIGERACAO | HLM081T9LC5 | 53915K00689 | 2016-04-29 | 2235 | BOM | HDT - PATRIMONIO
HDT/CG-7623 P/S 2006006 | 78759 | AR CONDICIONADO SPLIT 11500 BTUS 220V - INVERTER | LG | INVERTER | 511AZJ14374,511AZHY3R633 | 2016-04-08 | 1956.09 | BOM | HDT - RAIO X
HDT/CG-7624 P/S 2006156 | 78402 | ARMARIO EM MDF DIM 150X51X40 CM | LUCIMAR ALVES DE SOUZA FERREIRA | MDF | 0 | 2016-03-09 | 990 | BOM | HDT - U.I. ALA A - PEDIATRIA
HDT/CG-7625 | 78403 | ARMARIO EM MDF BRANCO DIM 54X44X24 CM 4 DIVISORIA | LUCIMAR ALVES DE SOUZA FERREIRA | MDF BRANCO | 0 | 2016-03-09 | 230 | BOM | HDT - PATRIMONIO
HDT/CG-7626 P/S 2013105 | 78443 | PRATELEIRA COM DIM 50X50X76 CM C/ 7 DIVISORIAS 4 R | LUCIMAR ALVES DE SOUZA FERREIRA | 7 DIVISORIA E 4 RODINHAS | 0 | 2016-03-09 | 420 | BOM | HDT - UTI PEDIATRICA
HDT/CG-7627 P/S 2006134 | 78444 | ARMARIO COM DIM 198X52,5X55 CM 1 PORTA 1 PUX 3 DOB | LUCIMAR ALVES DE SOUZA FERREIRA | MDF 1 PORTAE 4 DIVISORIA | 0 | 2016-03-09 | 940 | BOM | HDT - U.I. ALA A - PEDIATRIA
HDT/CG-7628 P/S 2006340 | 78445 | ARMARIO P/ ACOMPANHANTE C/ RODINHA DIM 83X45X40 CO | LUCIMAR ALVES DE SOUZA FERREIRA | MDF COM RODINHA | 0 | 2016-03-09 | 570 | BOM | HDT - UTI PEDIATRICA
HDT/CG-7629 P/S 2006342 | 78446 | ARMARIO P/ ACOMPANHANTE C/ RODINHA DIM 83X45X40 CO | LUCIMAR ALVES DE SOUZA FERREIRA | MDF 4 RODINHAS | 0 | 2016-03-09 | 570 | BOM | HDT - UTI PEDIATRICA
HDT/CG-7630 P/S 2006341 | 78447 | ARMARIO P/ ACOMPANHANTE C/ RODINHA DIM 83X45X40 CO | LUCIMAR ALVES DE SOUZA FERREIRA | MDF 4 RODINHAS | 0 | 2016-03-09 | 570 | BOM | HDT - UTI PEDIATRICA
HDT/CG-7631 P/S 2006343 | 78448 | ARMARIO P/ ACOMPANHANTE C/ RODINHA DIM 83X45X40 CO | LUCIMAR ALVES DE SOUZA FERREIRA | MDF 4 RODINHAS | 0 | 2016-03-09 | 570 | BOM | HDT - UTI PEDIATRICA
HDT/CG-7632 P/S 2006344 | 78449 | ARMARIO P/ ACOMPANHANTE C/ RODINHA DIM 83X45X40 CO | LUCIMAR ALVES DE SOUZA FERREIRA | MDF 4 RODINHAS | 0 | 2016-03-09 | 570 | BOM | HDT - UTI PEDIATRICA
HDT/CG-7633 P/S 2009000 | 78450 | NICHO EM MDF DIM 38X89X31 CM COM 1 DIVISAO CENTRAL | LUCIMAR ALVES DE SOUZA FERREIRA | MDF 1 DIVISORIA CENTRAL | 0 | 2016-03-09 | 430 | BOM | HDT - U.I. ALA A - PEDIATRIA
HDT/CG-7608 | 78752 | OFTALMOSCOPIO | OMNI3000 | 0 | 0 | 2016-03-08 | 1310 | BOM | HDT - ENGENHARIA CLINICA
HDT/CG-7609 | 78753 | OFTALMOSCOPIO | OMNI 3000 | 0 | 0 | 2016-03-08 | 1310 | BOM | HDT - ENGENHARIA CLINICA
HDT/CG-7610 | 78754 | OFTALMOSCOPIO | OMNI 3000 | 0 | 0 | 2016-03-08 | 1310 | BOM | HDT - ENGENHARIA CLINICA
HDT/CG-7611 | 78755 | OFTALMOSCOPIO | OMNI 3000 | 0 | 0 | 2016-03-08 | 1310 | BOM | HDT - ENGENHARIA CLINICA
HDT/CG-7612 | 78756 | OFTALMOSCOPIO | OMNI 3000 | 0 | 0 | 2016-03-08 | 1310 | BOM | HDT - ENGENHARIA CLINICA
HDT/CG-7613 | 78757 | OFTALMOSCOPIO | OMNI 3000 | 0 | 0 | 2016-03-08 | 1310 | BOM | HDT - ENGENHARIA CLINICA
HDT/CG-7614 P/S 965878 | 78758 | OFTALMOSCOPIO | OMNI 3000 | 0 | 0 | 2016-03-08 | 1310 | BOM | HDT - COORD. DE ENFERMAGEM
HDT/CG-7607 | 78972 | MINI PC | NUC INTEL | WIFI BLUE TOOTH NUC | CN 28304500 D C | 2016-03-08 | 1982 | BOM | HDT - TECNOLOGIA DA INFORMACAO
HDT/CG-9186 | 78831 | GRAVADOR DIG. 16CH | GRUPO BURITI | HDCVI-3116 | 0 | 2016-03-05 | 1 | BOM | HDT - SEGURANCA E VIGILANCIA
HDT/CG-7606 P/S 194699 | 78399 | NOTEBOOK | DELL LATITUDE | 14 13/4G/500G/W7PRO | 2WXWB92 | 2016-02-25 | 2330 | BOM | HDT - FINANCEIRO/ CUSTOS
HDT/CG-7605 | 78530 | NOTEBOOK | DELL LATITUDE | 14 13/4G/500G/W7PRO | 2WVTB92 | 2016-02-25 | 2330 | BOM | HDT - TECNOLOGIA DA INFORMACAO
HDT/CG-7604 P/S 802338 | 78646 | IMPRESSORA TERMICA DE ETIQUETAS | ZEBRA | CODIGO DE BARRA | 0 | 2016-02-25 | 1549 | BOM | HDT - SAME
HDT/CG-7615 P/S 965991 | 77935 | AR CONDICIONADO SPLIT 9000 BTUS INVERTER | LG | SPLIT 9000 HW LIBERO E PLUS | 511AZCQ3R467 | 2016-02-23 | 1800.82 | BOM | HDT - LABORATORIO DE ANALISES CLINICAS
HDT/CG-7616 | 77936 | AR CONDICIONADO SPLIT 11500 BTUS 220V - INVERTER | LG | SPLIT 11500 HW INV FRIO LIBERO PLUS | 3V909 USNQ122HSG3 | 2016-02-23 | 2029.54 | BOM | HDT - DIRETORIA DE ENSINO E PESQUISA
HDT/CG-7603 P/S 2013156 | 77512 | PURIFICADOR DE AGUA BRANCO | GOIAS FILTRO E REFRIGERACAO LTDA | LATINA PURI-CE COMPRESSOR LTPA35SA2S | 1CLU87586 | 2016-02-19 | 569 | BOM | HDT - EMERGENCIA / PRONTO ATENDIMENTO
HDT/CG-7598 P/S 2007976 | 78917 | INTERCOMUNICADOR WS INTERCOM. | TECNEW SUPREMENTOS PARA INFORMATICA LTDA | RADIO INTERCOMUNICADOR | 0 | 2016-02-17 | 1565 | BOM | HDT - FARMACIA AMBULATORIAL
HDT/CG-7599 P/S 2007977 | 78918 | INTERCOMUNICADOR WS INTERCOM. | TECNEW SUPREMENTOS PARA INFORMATICA LTDA. | RADIO INTERCOMUNICADOR | 0 | 2016-02-17 | 1565 | BOM | HDT - FARMACIA AMBULATORIAL
HDT/CG-7600 P/S 2007974 | 78919 | INTERCOMUNICADOR WS INTERCOM. | TECNEW SUPREMENTOS PARA INFORMATICA LTDA | RADIO INTERCOMUNICADOR | 0 | 2016-02-17 | 1565 | BOM | HDT - FARMACIA AMBULATORIAL
HDT/CG-7601 P/S 2007972 | 78920 | INTERCOMUNICADOR WS INTERCOM. | TECNEW SUPREMENTOS PARA INFORMATICA LTDA | RADIO INTERCOMUNICADOR | 0 | 2016-02-17 | 1565 | BOM | HDT - FARMACIA AMBULATORIAL
HDT/CG-7602 P/S 2007973 | 78921 | INTERCOMUNICADOR WS INTERCOM. | TECNEW SUPREMENTOS PARA INFORMATICA LTDA | RADIO INTERCOMUNICADOR | 0 | 2016-02-17 | 1565 | BOM | HDT - FARMACIA AMBULATORIAL
HDT/CG-7597 P/S 2007975 | 78916 | INTERCOMUNICADOR WS INTERCOM. | TECNEW SUPREMENTOS PARA INFORMATICA LTDA | RADIO INTERCOMUNICADOR | 0 | 2016-02-17 | 1565 | BOM | HDT - FARMACIA AMBULATORIAL
HDT/CG-7589 P/S 2007704 | 78634 | ESTANTE DE ACO COM 7 PRATELEIRA SEM PORTA FECHADA | SHOPPING DO ESCRITORIO | ESTANTE DE ACO | 0 | 2016-01-29 | 350 | BOM | HDT - SAME
HDT/CG-7590 P/S 2007706 | 78635 | ESTANTE DE ACO COM 7 PRATELEIRA SEM PORTA FECHADA | SHOPPING DO ESCRITORIO | ESTANTE DE ACO | 0 | 2016-01-29 | 350 | BOM | HDT - SAME
HDT/CG-759 P/S 2013101 | 78636 | ESTANTE DE ACO COM 7 PRATELEIRA SEM PORTA FECHADA | SHOPPING DO ESCRITORIO | ESTANTE DE ACO | 0 | 2016-01-29 | 350 | BOM | HDT - SAME
HDT/CG-7592 P/S 2007705 | 78637 | ESTANTE DE ACO COM 7 PRATELEIRA SEM PORTA FECHADA | SHOPPING DO ESCRITORIO | ESTANTE DE ACO | 0 | 2016-01-29 | 350 | BOM | HDT - SAME
HDT/CG-7593 P/S 2007707 | 78638 | ESTANTE DE ACO COM 7 PRATELEIRA SEM PORTA FECHADA | SHOPPING DO ESCRITORIO | ESTANTE DE ACO | 0 | 2016-01-29 | 350 | BOM | HDT - SAME
HDT/CG-7594 | 78029 | ARMARIO EM MDF BRANCO MED 3,83X2,12X0,50M | LUCIMAR ALVES DE SOUZA FERREIRA | SENDO UMA PARTE ABERTA E OUTRA PARTE COM TRES PORT | 0 | 2016-01-19 | 11870 | BOM | HDT - FARMACIA AMBULATORIAL
HDT/CG-7595 | 78030 | ARMARIO EM MDF BRANCO MED 1,00X2,12X0,50M | LUCIMAR ALVES DE SOUZA FERREIRA | SENDO UMA PORTA DE ABRIR E SEIS NINCHO COM PORTAS | 0 | 2016-01-19 | 3350 | BOM | HDT - FARMACIA AMBULATORIAL
HDT/CG-7596 | 78031 | ARMARIO EM MDF BRANCO MED 1,00X0,75X0,43M | LUCIMAR ALVES DE SOUZA FERREIRA | COM DUAS PORTAS DE CORRER PUXADORES DE ALUMINIO | 0 | 2016-01-19 | 2780 | BOM | HDT - PATRIMONIO
HDT/CG-7588 P/S 194721 | 78174 | MESA PARA ESCRITORIO EM L COM GAVETEIRO | VITORIA DESIGN EM MOVEIS DE ESCRITORIO LTDA | EM L DE MDF | 0 | 2016-01-12 | 625 | BOM | HDT - FARMACIA AMBULATORIAL
HDT/CG-7587 P/S 193272 | 77589 | MESA PARA ESCRITORIO EM L COM GAVETEIRO | VITORIA DESIGN EM MOVEIS DE ESCRITORIOS LTDA | EM L DE MDF | 0 | 2016-01-12 | 625 | BOM | HDT - FARMACIA AMBULATORIAL
HDT/CG-7583 P/S 2008882 | 78203 | MICROFONE S/FIO VHF PROFISSIONAL 180-270MHZ | VOKAL | SEM FIO | 0 | 2016-01-11 | 275 | BOM | HDT - COMUNICACAO
HDT/CG-7584 P/S 2007218 | 78204 | CAIXA AMPLIFICADA MULTIUSO OCM-290 2 CANAIS COM DI | ONEAL08 | SD/USB/FM 5W | 0 | 2016-01-11 | 498.86 | BOM | HDT - COMUNICACAO
HDT/CG-7586 P/S 2013450 | 78206 | TOTEM DE ATENDIMENTO MONITOR DE LCD17 POLEGADAS Q | 0 | MONITOR LCD 17 | 0 | 2016-01-05 | 5470 | BOM | HDT - FARMACIA AMBULATORIAL
HDT/CG-7585 P/S 2008897 | 78205 | MINI PC | THREADS TDS MAXIMO 15W | WIFI AC BLUETOOTH DISLEY PORT USB 3,0 | 0 | 2016-01-05 | 2998 | BOM | HDT - FARMACIA AMBULATORIAL
HDT/CG-7582 P/S 2008898 | 78666 | MODULO DE CONTROLE MICROPROCESSADO PARA GRUPO GERA | CGC-413 | COMPCTO | 85044010 | 2016-01-04 | 14568 | BOM | HDT - CENTRO CIRURGICO
HDT/CG-7581 P/S 610957 | 78028 | TV LED 40 | SAMSUNG | LED 40 | Y27F3XBG500988P | 2015-12-18 | 1410 | BOM | HDT - FARMACIA AMBULATORIAL
HDT/CG-7578 P/S 610954 | 77509 | MICROCOMPUTADOR | LENOVO | 4GB/500GB E 73 | PEO1URAU | 2015-12-18 | 2579 | BOM | HDT - QUALIDADE
HDT/CG-7579 P/S 000610955 | 77510 | NOBREAK 600 VA | SMS | NOBREAK 600 VA | 273950176856 | 2015-12-18 | 287 | BOM | HDT - TECNOLOGIA DA INFORMACAO
HDT/CG-7580 P/S 610956 | 77511 | NOBREAK 1200 VA | SMS | NOBREAK 600 VA | 273920154470 | 2015-12-18 | 493 | BOM | HDT - FARMACIA AMBULATORIAL
HDT/CG-7571 P/S 2009072 | 78057 | NOTEBOOK | LENOVO | E431I3 4GB/500GB/WIN8 | PE-FBB42 | 2015-12-04 | 1695 | BOM | HDT - TECNOLOGIA DA INFORMACAO
HDT/CG-7569 | 77995 | NOTEBOOK | LENOVO | E431I3/4GB/500GB/WIN8 | PE- FAY91 | 2015-12-04 | 1695 | BOM | HDT - TECNOLOGIA DA INFORMACAO
HDT/CG-7570 | 77996 | NOTEBOOK | LENOVO | E431I3/4GB/500GB/WIN8 | PE-FBB53NOTA | 2015-12-04 | 1695 | BOM | HDT - PATRIMONIO
HDT/CG-7577 P/S 610984 | 78576 | ARMARIO ARQUIVO DESLIZANTE COM ACIONAMENTO MECANIC | EBGI FILE SYSTEMS | DESLIZANTE | 0 | 2015-11-30 | 22410 | BOM | HDT - PATRIMONIO
HDT/CG-7572 | 79020 | LICENCA WINDOWS 8 | NOBREGA & SOUZA LTDA | LICENCA | 0 | 2015-11-25 | 750 | BOM | HDT - FARMACIA AMBULATORIAL
HDT/CG-7568 P/S 610985 | 77475 | MONITOR LG | LG | COMPLETO | BRJ534X15V | 2015-11-25 | 1934 | BOM | HDT - FARMACIA AMBULATORIAL
HDT/CG-7547 P/S 2007178 | 78536 | CADEIRA FIXA COURVIN PRETA | VITORIA DESIGN EM MOVEIS DE ESCRITORIO LTDA | FIXA PALITO COR PRETA | 0 | 2015-11-24 | 80 | BOM | HDT - FARMACIA AMBULATORIAL
HDT/CG-7548 P/S 2007171 | 78537 | CADEIRA FIXA COURVIN PRETA | VITORIA DESIGN EM MOVEIS DE ESCRITORIO LTDA | FIXA PALITO COR PRETO | 0 | 2015-11-24 | 80 | BOM | HDT - FARMACIA AMBULATORIAL
HDT/CG-7549 P/S 2007175 | 78538 | CADEIRA FIXA COURVIN PRETA | VITORIA DESIGN EM MOVEIS DE ESCRITORIO LTDA | FIXA PALITO COR PRETA | 0 | 2015-11-24 | 80 | BOM | HDT - FARMACIA AMBULATORIAL
HDT/CG-7550 P/S 2007172 | 78539 | CADEIRA FIXA COURVIN PRETA | VITORIA DESIGN MOVEIS DE ESCRITORIO LTDA | FIXA PALITO COR PRETA | 0 | 2015-11-24 | 80 | BOM | HDT - FARMACIA AMBULATORIAL
HDT/CG-7551 P/S 2007173 | 78540 | CADEIRA FIXA COURVIN PRETA | VITORIA DESIGN EM MOVEIS DE ESCRITORIO LTDA | FIXA PALITO COR PRETO | 0 | 2015-11-24 | 80 | BOM | HDT - FARMACIA AMBULATORIAL
HDT/CG-7552 P/S 2007174 | 78541 | CADEIRA FIXA COURVIN PRETA | VITORIA DESIGN EM MOVEIS DE ESCRITORIO LTDA | FIXA PALITO COR PRETA | 0 | 2015-11-24 | 80 | BOM | HDT - FARMACIA AMBULATORIAL
HDT/CG-7553 P/S 2007177 | 78542 | CADEIRA FIXA COURVIN PRETA | VITORIA DESIGN EM MOVEIS DE ESCRITORIO LTDA | FIXA PALITO COR PRETA | 0 | 2015-11-24 | 80 | BOM | HDT - FARMACIA AMBULATORIAL
HDT/CG-7544 | 79080 | CADEIRA DE ESCRITORIO COM RODAS | VITORIA DESIGN EM MOVEIS | GIRATORIO COM BRACO | 0 | 2015-11-24 | 265 | BOM | HDT - PATRIMONIO
HDT/CG-7545 | 79081 | CADEIRA DE ESCRITORIO COM RODAS | VITORIA DESIGN EM MOVEIS DE ESCRITORIO LTDA | GIRATORIA COM BRACO | 0 | 2015-11-24 | 265 | BOM | HDT - PATRIMONIO
HDT/CG-7546 | 79082 | CADEIRA DE ESCRITORIO COM RODAS | VITORIA DESIGN EM MOVEIS DE ESCRITORIO LTDA | GIRATORIA COM BRACO | 0 | 2015-11-24 | 265 | BOM | HDT - PATRIMONIO
HDT/CG-7561 P/S 2007110 | 79083 | CADEIRA GIRATORIA PRETA | VITORIA DESIGN EM MOVEIS DE ESCRITORIO LTDA | GIRATORIA | 0 | 2015-11-24 | 265 | BOM | HDT - DIRETORIA TECNICA
HDT/CG-7562 | 79084 | CADEIRA DE ESCRITORIO COM RODAS | VITORIA DESIGN EM MOVEIS DE ESCRITORIO LTDA | GIRATORIA COM BRACO | 0 | 2015-11-24 | 265 | BOM | HDT - LABORATORIO DE ANALISES CLINICAS
HDT/CG-7557 P/S 2008479 | 79085 | LONGARINA COM 4 LUGARES | VITORIA DESIGN EM MOVEIS DE ESCRITORIO LTDA | 4 LUGARES AZUL DE ACRILICO | 0 | 2015-11-24 | 420 | BOM | HDT - FARMACIA AMBULATORIAL
HDT/CG-7558 P/S 2008478 | 79086 | LONGARINA COM 4 LUGARES | VITORIA DESIGN EM MOVEIS DE ESCRITORIO LTDA | 4 LUGARES AZUL DE ACRILICO | 0 | 2015-11-24 | 420 | BOM | HDT - RECEPCAO DE AMBULATORIO
HDT/CG-7559 P/S 2008477 | 79087 | LONGARINA COM 4 LUGARES | VITORIA DESIGN EM MOVEIS DE ESCRITORIO LTDA | 4 LUGARES AZUL DE ACRILICO | 0 | 2015-11-24 | 420 | BOM | HDT - FARMACIA AMBULATORIAL
HDT/CG-7560 P/S 2008476 | 79088 | LONGARINA COM 4 LUGARES | VITORIA DESIGN EM MOVEIS DE ESCRITORIO LTDA | 4 LUGARES AZUL ACRILICO | 0 | 2015-11-24 | 420 | BOM | HDT - FARMACIA AMBULATORIAL
HDT/CG-7554 P/S 2007170 | 77905 | CADEIRA FIXA COURVIN PRETA | VITORIA DESIGNEM MOVEISDE ESCRITORIO LTDA | FIXA PALITO COR PRETA | 0 | 2015-11-24 | 80 | BOM | HDT - EMERGENCIA / PRONTO ATENDIMENTO
HDT/CG-7555 | 77906 | CADEIRA FIXA COURVIN PRETA | VITORIA DESIGN EM MOVEIS DE ESCRITORIO LTDA | FIXA PALITO COR PRETA | 0 | 2015-11-24 | 80 | BOM | HDT - FARMACIA AMBULATORIAL
HDT/CG-7556 P/S 2007176 | 77907 | CADEIRA FIXA COURVIN PRETA | VITORIA DESIGN EM MOVEIS DE ESCRITORIO LTDA | FIXA PALITO COR PRETA | 0 | 2015-11-24 | 80 | BOM | HDT - FARMACIA AMBULATORIAL
HDT/CG-7542 P/S 2007215 | 77908 | CADEIRA DE ESCRITORIO COM RODAS | VITORIA DESIGN EM MOVEIS DE ESCRITORIO LTDA | GIRATORIA COM BRACO | 0 | 2015-11-24 | 265 | BOM | HDT - AMBULATORIO
HDT/CG-7543 | 77909 | CADEIRA DE ESCRITORIO COM RODAS | VITORIA DESIGN EM MOVEIS DE ESCRITORIO LTDA | GIRATORIA COM BRACO | 0 | 2015-11-24 | 265 | BOM | HDT - PATRIMONIO
HDT/CG-7573 P/S 2007997 | 79021 | LICENCA WINDOWS 8 | NOBREGA & SOUZA LTDA | LICENCA | 0 | 2015-11-20 | 700 | BOM | HDT - FARMACIA CENTRAL
HDT/CG-7574 P/S 2007998 | 79022 | LICENCA WINDOWS 8 | NOBREGA & SOUZA LTDA | LICENCA | 0 | 2015-11-20 | 700 | BOM | HDT - FARMACIA CENTRAL
HDT/CG-7575 P/S 2007999 | 79023 | LICENCA WINDOWS 8 | NOBREGA & SOUZA LTDA | LICENCA | 0 | 2015-11-20 | 700 | BOM | HDT - FARMACIA CENTRAL
HDT/CG-7576 P/S 2008000 | 79024 | LICENCA WINDOWS 8 | NOBREGA & SOUZA LTDA | LICENCA | 0 | 2015-11-20 | 700 | BOM | HDT - FARMACIA CENTRAL
HDT/CG-7564 P/S 610986 | 78025 | MICROCOMPUTADOR COM MONITOR | SANSUNG | COMPLETO | BRJ539YMO7 | 2015-11-20 | 1984 | BOM | HDT - GESTAO DE PESSOAS
HDT/CG-7566 P/S 00061988 | 78026 | MICROCOMPUTADOR (COMPLETO) | SANSUNG | COMPLETO | BRJ35YMGN | 2015-11-20 | 1984 | BOM | HDT - FARMACIA AMBULATORIAL
HDT/CG-7567 P/S 00061989 | 78027 | MICROCOMPUTADOR | SANSUNG | COMPLETO | BRJ539YM5Q 0 | 2015-11-20 | 1984 | BOM | HDT - FARMACIA AMBULATORIAL
HDT/CG-7563 P/S 611793 | 77994 | CAMARA DE CONSERVACAO PARA MEDICAMENTOS 1.350 LIT | REFRIGERACAO MEDICA BIOTECNO INDUSTRIA E COMERCIO | CONSERVACAO BT 1100/1350 VERSAO PREMIUM | 20150301 | 2015-11-20 | 23430 | BOM | HDT - CAF
HDT/CG-7540 P/S 2013154 | 77903 | PURIFICADOR DE AGUA | IBBL | FR 600 BRANCO | 231414 | 2015-11-19 | 549 | BOM | HDT - DIRETORIA DE ENSINO E PESQUISA
HDT/CG-7541 P/S 2013153 | 77904 | PURIFICADOR DE AGUA | IBBL | FR 600 BRANCO | 543P862155 | 2015-11-19 | 549 | BOM | HDT - FARMACIA AMBULATORIAL
HDT/CG-7538 | 77507 | RADIO COMUNICADOR | INTELBRAS | TWI PRETO 4000037 | 0 | 2015-11-13 | 360 | BOM | HDT - PATRIMONIO
HDT/CG-7539 | 77508 | RADIO COMUNICADOR | INTELBRAS | WT PRETO 4000037 | 0 | 2015-11-13 | 360 | BOM | HDT - PATRIMONIO
HDT/CG-7535 | 79122 | HD EXTERNO 2 TB | TOSHOBA | HDTB320XK3 | 45EATQ3RT19B | 2015-11-10 | 515 | BOM | HDT - PATRIMONIO
HDT/CG-7532 P/S 2009067 | 77960 | NOBREAK 600VA | SMS STATION LL UST600 | BIC/EXTERNO | 273950162758 | 2015-11-10 | 286.75 | BOM | HDT - FARMACIA AMBULATORIAL
HDT/CG-7533 | 77961 | NOBREAK 600VA | SMS STATION LL UST600 | BIC/EXTERNO | 273950153361 | 2015-11-10 | 286.75 | BOM | HDT - FARMACIA AMBULATORIAL
HDT/CG-7534 | 77962 | NOBREAK 600VA | SMS STATION LL UST600 | BIC/EXTERNO | 273950147662 | 2015-11-10 | 286.75 | BOM | HDT - FARMACIA AMBULATORIAL
HDT/CG-7536 | 77963 | NOBREAK 600VA | SMS STATION LL UST600 | BIC/EXTERNO | 273950147743 | 2015-11-10 | 286.75 | BOM | HDT - FARMACIA AMBULATORIAL
HDT/CG-7537 | 77506 | AR CONDICIONADO SPLIT 30000 BTUS 220V - CONVENCIO | MIDEA PRACTIA | SPLIT HW 30 KBTUS | 03515B1739366 | 2015-10-30 | 3377.97 | BOM | HDT - FARMACIA AMBULATORIAL
HDT/CG-7520 P/S 2006159 | 79046 | ARMARIO GUARDA-VOLUME | ARMARIO DE ACO | ROUPEIRO DE ACO COM 8 PORTAS PEQUENAS | 5149 | 2015-10-27 | 510 | BOM | HDT - U.I. ALA A - PEDIATRIA
HDT/CG-7531 | 79045 | REFLETOR DE LED RGB 100W COM CONTROLE | REFLETOR | LED RGB 100W | 000.003.118 | 2015-10-26 | 520 | BOM | HDT - AREAS COMUNS
HDT/CG-7521 | 79036 | REFLETOR DE LED RGB 100W COM CONTROLE | REFLETOR | LED RGB 100W | 3118 | 2015-10-26 | 520 | BOM | HDT - AREAS COMUNS
HDT/CG-7522 | 79037 | REFLETOR DE LED RGB 100W COM CONTROLE | REFLETOR | LED RGB 100W | 000.003.118 | 2015-10-26 | 520 | BOM | HDT - AREAS COMUNS
HDT/CG-7523 | 79038 | REFLETOR DE LED RGB 100W COM CONTROLE | REFLETOR | LED RGB 100W | 000.003.118 | 2015-10-26 | 520 | BOM | HDT - AREAS COMUNS
HDT/CG-7524 | 79039 | REFLETOR DE LED RGB 100W COM CONTROLE | REFLETOR | LED RGB 100W | 000.003.118 | 2015-10-26 | 520 | BOM | HDT - AREAS COMUNS
HDT/CG-7525 | 79040 | REFLETOR DE LED RGB 100W COM CONTROLE | REFLETOR | LED RGB 100W | 000.003.118 | 2015-10-26 | 520 | BOM | HDT - AREAS COMUNS
HDT/CG-7526 | 79041 | REFLETOR DE LED RGB 100W COM CONTROLE | REFLETOR | LED RGB 100W | 000.0003.118 | 2015-10-26 | 520 | BOM | HDT - AREAS COMUNS
HDT/CG-7527 | 79042 | REFLETOR DE LED RGB 100W COM CONTROLE | REFLETOR | LED RGB 100W | 000.003.118 | 2015-10-26 | 520 | BOM | HDT - AREAS COMUNS
HDT/CG-7528 | 79043 | REFLETOR DE LED RGB 100W COM CONTROLE | REFLETOR | LED RGB 100W | 000.003.118 | 2015-10-26 | 520 | BOM | HDT - AREAS COMUNS
HDT/CG-7529 | 79044 | REFLETOR DE LED RGB 100W COM CONTROLE | REFLETOR | LED RGB 100W | 000.003.118 | 2015-10-26 | 520 | BOM | HDT - AREAS COMUNS
HDT/CG-7519 P/S 2006145 | 79291 | ARMARIO DE ACO 4 GAVETAS P/ PASTA SUSPENSA | HGC TAVEIRA COMERCIO DE MOVEIS | ARQUIVO 04 GAVETAS 0,60 | 0 | 2015-10-13 | 360 | BOM | HDT - PATRIMONIO
HDT/CG-7515 P/S 2006067 | 77586 | AR CONDICIONADO SPLIT 9000 BTUS 220V - INVERTER | MIDEA | LIVIA INVERTER | 3115B17090856 | 2015-09-30 | 1585 | BOM | HDT - ASSESSORIA JURIDICA
HDT/CG-7516 P/S 2006066 | 77587 | AR CONDICIONADO SPLIT 9000 BTUS 220V - INVERTER | MIDEA | LIVA INVERTER | 3115B17090939 | 2015-09-30 | 1585 | BOM | HDT - COMISSAO DE OBITOS
HDT/CG-7517 P/S 2006064 | 77588 | AR CONDICIONADO SPLIT 9000 BTUS 220V - INVERTER | MIDEA | LIVA INVERTER | 3115B17090644 | 2015-09-30 | 1585 | BOM | HDT - PATRIMONIO
HDT/CG-7514 P/S 611795 | 77584 | AR CONDICIONADO SPLIT 9000 BTUS 220V - INVERTER | MIDEA | LIVA INVERTER | 3115B17089743 | 2015-09-30 | 1585 | BOM | HDT - SESMT
HDT/CG-7518 | 78109 | CARRINHO DE APOIO PARA CABINA DE SEGURANCA BIOLOGI | MEDLINN | BIOSAFE | 0 | 2015-09-23 | 1980 | BOM | HDT - PATRIMONIO
HDT/CG-7530 P/S 2357381 | 78529 | TERMO ANEMOMETRO HTA-400 HIKARI HTA-400 | HIKARI | HTA-400 | 000.006.650 | 2015-09-10 | 2200 | BOM | HDT - SESMT
HDT/CG-7513 | 78024 | FONTE DE ENERGIA INVERSORA P/ SOLDAGEM | INVERSORA LHN | 220/230V | I15170086 | 2015-09-10 | 1700 | BOM | HDT - MANUTENCAO PREDIAL
HDT/CG-7512 | 77505 | CAMERA DIGITAL NIKON DSLR D3100 14.8MP LENTE NIKKO | NIKON | DIGITAL D3100 14, 2MP | 31007 | 2015-09-03 | 2125 | BOM | HDT - DIRETORIA DE ENSINO E PESQUISA
HDT/CG-7505 | 78526 | RAQUIMANOMETRO-APARELHO DE MEDICAO DE PRESSAO INTR | AUTM | APARELHO DE MEDICAO DE PRESSAO INTERNA | 56522 | 2015-08-20 | 1513 | BOM | HDT - ENGENHARIA CLINICA
HDT/CG-7506 | 78527 | RAQUIMANOMETRO-APARELHO DE MEDICAO DE PRESSAO INTR | AUTOM | APARELHO DE MEDICAO DE PRESSAO INTERNO | 56521 | 2015-08-20 | 1513 | BOM | HDT - ENGENHARIA CLINICA
HDT/CG-7507 | 78528 | RAQUIMANOMETRO-APARELHO DE MEDICAO DE PRESSAO INTR | AUTOM | APARELHO DE MEDICAO DE PRESSAO INTERNO | 56520 | 2015-08-20 | 1513 | BOM | HDT - ENGENHARIA CLINICA
HDT/CG-7504 | 78525 | RAQUIMANOMETRO-APARELHO DE MEDICAO DE PRESSAO INTR | AUTOM | APARELHO DE MEDICAO DE PRESSAO INTERNO | 56519 | 2015-08-20 | 1513 | BOM | HDT - ENGENHARIA CLINICA
HDT/CG-7508 P/S 2013206 | 78908 | SMART TV 40 LED CONVERSOR DIGITAL | SANSUNG | UM40J5500AGXZD | Y29Q3XBG50195R | 2015-08-17 | 1748 | BOM | HDT - DIRETORIA GERAL
HDT/CG-7509 | 78909 | SMART TV 40 LED CONVERSOR DIGITAL | SAMSUNG | UM40J5500AGXZD 40 POLEGADA LED | Y29Q3XBG505585H | 2015-08-17 | 1748 | BOM | HDT - TECNOLOGIA DA INFORMACAO
HDT/CG-7510 P/S 2007767 | 78971 | FIBROSCAN FS TOUCH | TOUCH | FS502 | F01694-S71823 | 2015-08-14 | 949000 | BOM | HDT - ULTRASSONOGRAFIA
HDT/CG-7503 | 78907 | SOFTWARE LICENCIADO MICROSOFT WINDOWS 8 PROFESSION | WINDOWS | 8.1 PRO 32/64BIT PORTUGUES | NF335967 | 2015-07-28 | 820 | BOM | HDT - TECNOLOGIA DA INFORMACAO
HDT/CG-7511 | 78173 | REFRIGERADOR COM CAPACIDADE DE 239 L 220V CRC-28F | CONSUL | 239 L 220V CRC-28F DELO SELO BRANCO | 0 | 2015-07-21 | 1240 | BOM | HDT - ENGENHARIA CLINICA
HDT/CG-7501 | 79121 | HD EXTERNO 2 TB PORTATIL | SEAGATE | STBV200020 | 0 | 2015-07-10 | 515 | BOM | HDT - TECNOLOGIA DA INFORMACAO
HDT/CG-7429 | 79001 | BOLSA P/ TRANSP.SIMULADORDE ECG DE 12 DERIVACOES | RD MEDIQ | HS30 | 15220013 | 2015-06-30 | 2868.04 | BOM | HDT - ENGENHARIA CLINICA
HDT/CG-7456 | 77719 | ARMARIO EM MDF6 PORTAS | LUCIMAR ALVES DE SOUZA FERREIRA | 6 PORTAS | 0 | 2015-06-16 | 1600 | BOM | HDT - PATRIMONIO
HDT/CG-7431 P/S 2007900 | 78276 | SUPORTE PARA HAMPER C/SACO EM INOXC/ RODIZIO | FISOMEDCA | HAMPER COM RODIZIO | 0 | 2015-06-16 | 300 | BOM | HDT - U.I. ALA C - ADULTO
HDT/CG-7430 | 78278 | SUPORTE PARA HAMPER C/SACO EM INOXC/ RODIZIO | FISOMEDICA | HAMPER COM RODIZIO | 0 | 2015-06-16 | 300 | BOM | HDT - U.I. ALA C - ADULTO
HDT/CG-7432 | 78279 | HAMPER INOX | FISOMEDICA | HAMPER COM RODIZIO | 0 | 2015-06-16 | 300 | BOM | HDT - U.I. ALA C - ADULTO
HDT/CG-7433 P/S 2013337 | 78280 | SUPORTE PARA HAMPER C/SACO EM INOXC/ RODIZIO | FISOMEDICA | HAMPER COM RODIZIO | 0 | 2015-06-16 | 300 | BOM | HDT - U.I. ALA B - ADULTO
HDT/CG-7434 P/S 2013331 | 78281 | SUPORTE PARA HAMPER C/SACO EM INOXC/ RODIZIO | FISOMEDICA | HAMPER COM RODIZIO | 0 | 2015-06-16 | 300 | BOM | HDT - CENTRO CIRURGICO
HDT/CG-7450 | 77762 | SUPORTE PARA HAMPER C/SACO EM INOXC/ RODIZIO | FISOMEDICA | HAMPER COM RODIZIO | 0 | 2015-06-16 | 300 | BOM | HDT - PATRIMONIO
HDT/CG-7452 | 77763 | SUPORTE PARA HAMPER C/SACOC/ RODIZIO | FISOMEDICA | HAMPER COM RODIZIO | 0 | 2015-06-16 | 300 | BOM | HDT - U.I. ALA C - ADULTO
HDT/CG-7436 P/S 200783 | 77748 | SUPORTE PARA HAMPER | FISOMEDICA | HAMPER COM RODIZIO | 0 | 2015-06-16 | 300 | BOM | HDT - UTI PEDIATRICA
HDT/CG-7453 P/S 2013335 | 77764 | SUPORTE PARA HAMPER C/SACO EM INOXC/ RODIZIO | FISOMEDICA | HAMPER COM RODIZIO | 0 | 2015-06-16 | 300 | BOM | HDT - CME - CENTRAL DE MATERIAL ESTERILIZADO
HDT/CG-7437 P/S 2007906 | 77749 | SUPORTE PARA HAMPER C/SACO EM INOXC/ RODIZIO | FISOMEDICA | HAMPER COM RODIZIO | 0 | 2015-06-16 | 300 | BOM | HDT - U.I. ALA C - ADULTO
HDT/CG-7438 P/S 2013327 | 77750 | SUPORTE PARA HAMPER C/SACO EM INOXC/ RODIZIO | FISOMEDICA | HAMPER COM RODIZIO | 0 | 2015-06-16 | 300 | BOM | HDT - PATRIMONIO
HDT/CG-7439 P/S 2013328 | 77751 | SUPORTE PARA HAMPER C/SACO EM INOXC/ RODIZIO | FISOMEDICA | HAMPER COM RODIZIO | 0 | 2015-06-16 | 300 | BOM | HDT - PATRIMONIO
HDT/CG-7440 | 77752 | SUPORTE PARA HAMPER | FISOMEDICA | HAMPER COM RODIZIO | 0 | 2015-06-16 | 300 | BOM | HDT - PATRIMONIO
HDT/CG-7441 | 77753 | SUPORTE PARA HAMPER C/SACO EM INOXC/ RODIZIO | FISOMEDICA | HAMPER COM RODIZIO | 0 | 2015-06-16 | 300 | BOM | HDT - U.I. ALA B - ADULTO
HDT/CG-7442 P/S 2013338 | 77754 | SUPORTE PARA HAMPER C/SACO EM INOXC/ RODIZIO | FISOMEDICA | HAMPER COM RODIZIO | 0 | 2015-06-16 | 300 | BOM | HDT - U.I. ALA C - ADULTO
HDT/CG-7443 P/S 2007897 | 77755 | SUPORTE PARA HAMPER C/SACO EM INOXC/ RODIZIO | FISOMEDICA | HAMPER COM RODIZIO | 0 | 2015-06-16 | 300 | BOM | HDT - U.I. ALA B - ADULTO
HDT/CG-7444 | 77756 | SUPORTE PARA HAMPER C/SACO EM INOXC/ RODIZIO | FISOMEDICA | HAMPER COM RODIZIO | 0 | 2015-06-16 | 300 | BOM | HDT - U.I. ALA B - ADULTO
HDT/CG-7445 P/S 2013334 | 77757 | SUPORTE PARA HAMPER C/SACO EM INOXC/ RODIZIO | FISOMEDICA | HAMPER COM RODIZIO | 0 | 2015-06-16 | 300 | BOM | HDT - UTI ADULTO
HDT/CG-7446 | 77758 | SUPORTE PARA HAMPER C/SACO EM INOXC/ RODIZIO | FISOMEDICA | HAMPER COM RODIZIO | 0 | 2015-06-16 | 300 | BOM | HDT - PATRIMONIO
HDT/CG-7447 P/S 2013330 | 77759 | SUPORTE PARA HAMPER C/SACO EM INOXC/ RODIZIO | FISOMEDICA | HAMPER COM RODIZIO | 0 | 2015-06-16 | 300 | BOM | HDT - U.I. ALA C - ADULTO
HDT/CG-7448 | 77760 | SUPORTE PARA HAMPER C/SACO EM INOXC/ RODIZIO | FISOMEDICA | HAMPER COM RODIZIO | 0 | 2015-06-16 | 300 | BOM | HDT - U.I. ALA B - ADULTO
HDT/CG-7449 | 77761 | SUPORTE PARA HAMPER C/SACO EM INOXC/ RODIZIO | FISOMEDICA | HAMPER COM RODIZIO | 0 | 2015-06-16 | 300 | BOM | HDT - U.I. ALA B - ADULTO
HDT/CG-7454 | 77619 | SERVICOS EXECUCAO QUARTO BIOSSEGURANCA N4- 3PARC | METRO ENGENHARIA E CONSTRUCOES LTDA-EPP | TERCEIRA PARCELA DOS ACRESCIMOS | 0 | 2015-06-01 | 55047.28 | BOM | HDT - U.I. ALA D - ADULTO
HDT/CG-7455 | 77620 | EXECUCAO QUARTO ISOLAMENTO BIOSSEGURANCA N4 | METRO ENGENHARIA E CONSTRUCOES LTDA | TERCEIRA MEDICAO DOS SERVICOS DE ISOLAMENTO | 0 | 2015-06-01 | 39522.02 | BOM | HDT - U.I. ALA D - ADULTO
HDT/CG-7426 | 78999 | BALANCA ANTROPOMETRICA DIGITAL PORTATIL | LIDER | P-200M | 35772 | 2015-05-26 | 1750 | BOM | HDT - PATRIMONIO
HDT/CG-7427 | 79000 | BALANCA ANTROPOMETRICA DIGITAL PORTATIL | LIDER | P-200M | 35774 | 2015-05-26 | 1750 | BOM | HDT - PATRIMONIO
HDT/CG-7420 P/S 2009140 | 77959 | PERFURADOR MANUAL PARA ESPIRAL | COPIATIC | 54(15VIAS) | 105037 | 2015-05-22 | 455 | BOM | HDT - PROTOCOLO
HDT/CG-7419 | 77585 | ESCADINHA DE 02 DEGRAUS | 0 | 2 DEGRAUS | 0 | 2015-05-14 | 276 | BOM | HDT - U.I. ALA D - ADULTO
HDT/CG-7417 | 78621 | TRENA A LASER 30 METROS | MINIPA | MD50A | ID06500000044M | 2015-04-22 | 318.75 | BOM | HDT - CENTRO CIRURGICO
HDT/CG-7488 P/S 197486 | 78840 | ARMARIO MDF COM 2 PORTAS E PUXADORES DE ALUMINIO | LUCIMAR ALVES DE SOUZA FERREIRA | 2 PORTAS E PUXADORES DE ALUMINIO | 0 | 2015-04-13 | 2235 | BOM | HDT - MANUTENCAO PREDIAL
HDT/CG-7489 P/S 2006332 | 78841 | ARMARIO MDF SUSPENSO COM 4 PORTAS | LUCIMAR ALVES DE SOUZA FERREIRA | PUXADORES DE ALUMINIO | 0 | 2015-04-13 | 1565 | BOM | HDT - GERENCIA ADMINISTRATIVA
HDT/CG-7422 | 78238 | REFORMA EDAQUACAO QUARTO BIOSSEGURANCA EBO | METRO ENGENHARIA E CONSTRUCAO | * | 0 | 2015-04-13 | 27523.64 | BOM | HDT - U.I. ALA D - ADULTO
HDT/CG-7414 P/S 2007992 | 79034 | LEITOR DE CODIGO DE BARRAS TIPO PISTOLA LASER | BEMATECH | AQUILAS S- 500 | F151H330110 | 2015-04-06 | 430 | BOM | HDT - AGENCIA TRANSFUSIONAL
HDT/CG-7415 P/S 2007993 | 79035 | LEITOR DE CODIGO DE BARRAS TIPO PISTOLA LASER | BEMATECH LASER | AQUILA S-500 | F151H330111 | 2015-04-06 | 430 | BOM | HDT - LABORATORIO DE ANALISES CLINICAS
HDT/CG-7413 | 78620 | TV DIGITAL MONITOR LED 28 | AOS | LED | 81447XA005756 | 2015-03-10 | 727 | BOM | HDT - CENTRO CIRURGICO
HDT/CG-7396 | 78559 | SUPORTE DE SORO REFORCADO PARA BOMBA DE INFUSAO | NAVAL | 0 | 0 | 2015-03-09 | 599.5 | BOM | HDT - U.I. ALA C - ADULTO
HDT/CG-7397 P/S 2013290 | 78560 | SUPORTE DE SORO REFORCADO PARA BOMBA DE INFUSAO | NAVAL | 0 | 0 | 2015-03-09 | 599.5 | BOM | HDT - UTI ADULTO
HDT/CG-7405 | 78566 | SUPORTE DE SORO REFORCADO PARA BOMBA DE INFUSAO | NAVAL | 0 | 0 | 2015-03-09 | 599.5 | BOM | HDT - U.I. ALA C - ADULTO
HDT/CG-7406 | 78567 | SUPORTE DE SORO REFORCADO PARA BOMBA DE INFUSAO | NAVAL | 0 | 0 | 2015-03-09 | 599.5 | BOM | HDT - U.I. ALA D - ADULTO
HDT/CG-7407 P/S 2009163 | 78568 | SUPORTE DE SORO REFORCADO PARA BOMBA DE INFUSAO | NAVAL | 0 | 0 | 2015-03-09 | 599.5 | BOM | HDT - U.I. ALA C - ADULTO
HDT/CG-7394 P/S 2008531 | 78838 | MASTRO DE FERRO GANVANIZADO - 6MTS | 0 | MEDINDO 6 METROS DE ACO | 0 | 2015-02-26 | 899.9 | BOM | HDT - AREAS COMUNS
HDT/CG-7389 | 77616 | PIROGRAFO | PIROGRAFO PALANTE | CM-10 PM -13 | 7898061400067 | 2015-02-19 | 312.6 | BOM | HDT - ADMINISTRATIVO REABILITACAO
HDT/CG-7388 | 77459 | PURIFICADOR DE AGUA REFRIGERADO PAREDE BCO | IBBLF600 | PAREDE | 0 | 2015-02-14 | 789 | BOM | HDT - PATRIMONIO
HDT/CG-7387 P/S 2007965 | 77421 | IMPRESSORA TERMICA ZT230 | ZEBRA | 0 | 0 | 2015-02-05 | 4485 | BOM | HDT - FARMACIA CENTRAL
HDT/CG-7392 | 78334 | IMPRESSORA TERMICA | MASSUNG COM PRESENTER | 0 | 0 | 2015-02-02 | 1380 | BOM | HDT - TECNOLOGIA DA INFORMACAO
HDT/CG-7425 | 78241 | MANUTENCAO CORRETIVA DOS TELHADOS | MANDALAS SERVICO E COMERCIOS LTDA | * | 0 | 2015-02-02 | 136468.6 | BOM | HDT - U.I. ALA B - ADULTO
HDT/CG-7333 P/S 2013150 | 78331 | PROJETOR MULTIMIDIA | EPSON | MULTIMIDIA H552A | TUJK4901016 | 2015-01-27 | 1580 | BOM | HDT - DIRETORIA DE ENSINO E PESQUISA
HDT/CG-7383 P/S 2008574 | 78328 | MESA DE ESCRITORIO RETANGULAR | 0 | MDF | 0 | 2015-01-26 | 385 | BOM | HDT - PATRIMONIO
HDT/CG-7384 P/S 2008572 | 78329 | MESA DE ESCRITORIO RETANGULAR | 0 | MDF COM 3 GAVETAS | 0 | 2015-01-26 | 385 | BOM | HDT - COMITE DE ETICA EM PESQUISA
HDT/CG-7385 P/S 2008576 | 78330 | MESA DE ESCRITORIO RETANGULAR 0,48L X 0,68C X 0,75 | 0 | MDF SEM GAVETA | 0 | 2015-01-26 | 140 | BOM | HDT - SCIH
HDT/CG-7393 | 77718 | COMPRESSOR ROTATIVO DE AR CONDICIONADO | SAMSUNG | UR4B110IX-11500 | 0 | 2015-01-22 | 449.19 | BOM | HDT - MANUTENCAO PREDIAL
HDT/CG-0613 | 79184 | ABRIGO PARA EXTINTOR DE INCENCIO | 0 | CAIXA DE METAL PARA EXTINTOR DE INCENDIO | 0 | 2015-01-19 | 130 | BOM | HDT - PATRIMONIO
HDT/CG-5502 | 79185 | ABRIGO PARA EXTINTOR DE INCENCIO | 0 | CAIXA DE METAL PARA EXTINTOR DE INCENDIO | 0 | 2015-01-19 | 130 | BOM | HDT - LABORATORIO DE ANALISES CLINICAS
HDT/CG-6887 P/S 2005900 | 79186 | ABRIGO PARA EXTINTOR DE INCENCIO | 0 | CAIXA DE METAL PARA EXTINTOR DE INCENDIO | 0 | 2015-01-19 | 130 | BOM | HDT - SERVICO DE NUTRICAO E DIETETICA
HDT/CG-6888 | 79187 | ABRIGO PARA EXTINTOR DE INCENCIO | 0 | CAIXA DE METAL PARA EXTINTOR DE INCENDIO | 0 | 2015-01-19 | 130 | BOM | HDT - EMERGENCIA / PRONTO ATENDIMENTO
HDT/CG-6889 | 79188 | ABRIGO PARA EXTINTOR DE INCENCIO | 0 | CAIXA DE METAL PARA EXTINTOR DE INCENDIO | 0 | 2015-01-19 | 130 | BOM | HDT - SEGURANCA E VIGILANCIA
HDT/CG-6890 P/S 2005899 | 79189 | ABRIGO PARA EXTINTOR DE INCENCIO | 0 | CAIXA DE METAL PARA EXTINTOR DE INCENDIO | 0 | 2015-01-19 | 130 | BOM | HDT - NECROTERIO
HDT/CG-7172 | 79190 | EXTINTOR CO2 - 6KG | 0 | CO2 6KG | 0 | 2015-01-19 | 300 | BOM | HDT - AGENCIA TRANSFUSIONAL
HDT/CG-7424 | 78240 | SERVICO DE PROTECAO CONTRA DESCARGA ATMOSFERICA | METRO ENGENHARIA E CONSTRUCAO | * | 0 | 2015-01-19 | 49715.55 | BOM | HDT - MANUTENCAO PREDIAL
HDT/CG-7170 P/S 2008777 | 79110 | MESA PARA ESCRITORIO120X60CM 3 GAVETAS COR CZ | 0 | 120X60CM 3 GAVETAS COR CZ | 0 | 2015-01-16 | 320 | BOM | HDT - TECNOLOGIA DA INFORMACAO
HDT/CG-7171 | 79111 | CADEIRA EXECUTIVO GIRATORIA | 0 | COURVIN PRETO | OTIMO | 2015-01-16 | 290 | BOM | HDT - TECNOLOGIA DA INFORMACAO
HDT/CG-7495 | 79115 | ARMARIO C/ 4 PORTAS PUX.DE ALUM. MED. 2,16X0,76X0, | LUCIMAR ALVES DE SOUZA FERREIRA | 4 PORTAS PUXADOR DE ALUMINIO | 0 | 2015-01-15 | 1640 | BOM | HDT - CME - CENTRAL DE MATERIAL ESTERILIZADO
HDT/CG-7496 P/S 2006123 | 79116 | ARMARIO C/ 8 PORTAS PUX.DE ALUM. MED. 3,60X0,86X0, | LUCIMAR ALVES DE SOUZA FERREIRA | 8 PORTAS PUXADOR DE ALUMINIO | 0 | 2015-01-15 | 3850 | BOM | HDT - UTI ADULTO
HDT/CG-7497 | 79117 | ARMARIO C/ 3 PORTAS PUX.DE ALUM. MED.1,33X0,76X0,6 | LUCIMAR ALVES DE SOUZA FERREIRA | 3 PORTAS PUXADOR DE ALUMINIO | 0 | 2015-01-15 | 1010 | BOM | HDT - PATRIMONIO
HDT/CG-7498 | 79118 | MESA 2 GAVETA MED. 1,70X0,53X0,20 | LUCIMAR ALVES DE SOUZA FERREIRA | 2 GAVETAS MED.1,70X0,35X0,20 | 0 | 2015-01-15 | 900 | BOM | HDT - CME - CENTRAL DE MATERIAL ESTERILIZADO
HDT/CG-7499 | 79119 | ARMARIO C/ PUXADORES DE ALUM. MED. 2,10X0,35X0,35 | LUCIMAR ALVES DE SOUZA FERREIRA | COM PUXADORES DE ALUMINIO | NT 0 | 2015-01-15 | 735 | BOM | HDT - PATRIMONIO
HDT/CG-7500 | 79120 | ARMARIO C/ 2 PORTA DE CORRER PES DE ALUM.MED. 1,49 | LUCIMAR ALVES DE SOUZA FERREIRA | 2 PORTAS DE CORRE PES DE ALUMINIO | 0 | 2015-01-15 | 1280 | BOM | HDT - PATRIMONIO
HDT/CG-7490 | 77720 | ARMARIO C/ 4 PORTAS PUX.DE ALUM. MED. 2,27X0,76X0, | LUCIMAR ALVES DE SOUZA FERREIRA | 4 PORTAS E PUXADORES DE ALUMINIO | 0 | 2015-01-15 | 1725 | BOM | HDT - UTI ADULTO
HDT/CG-7492 | 77721 | ARMARIO C/ PUXADORES DE ALUM. MED. 2,00X0,45X0,35 | * | PUXADORES DE ALUMINIO | 0 | 2015-01-15 | 900 | BOM | HDT - PATRIMONIO
HDT/CG-7493 | 77722 | ARMARIO C/ 2 PORTA DE CORRER PES DE ALUM.MED. 1,39 | LUCIMAR ALVES DE SOUZA FERREIRA | 2 PORTAS DE CORRE MDF | 0 | 2015-01-15 | 1200 | BOM | HDT - CME - CENTRAL DE MATERIAL ESTERILIZADO
HDT/CG-7494 | 77723 | ARMARIO C/ 2 PORTA DE CORRER PES DE ALUM.MED. 1,05 | LUCIMAR ALVES DE SOUZA FERREIRA | 2 PORTAS DE CORRE PES DE ALUMINIO | 0 | 2015-01-15 | 905 | BOM | HDT - CME - CENTRAL DE MATERIAL ESTERILIZADO
HDT/CG-7421 | 78237 | REFORMA ADEQUACAO REF. QUARTO DE BIOSSEGURANCA EBO | METRO ENGENHARIA E CONSTRUCAO | * | 0 | 2015-01-13 | 59080 | BOM | HDT - U.I. ALA D - ADULTO
HDT/CG-7423 | 78239 | REFORMA DOS TELHADOS DAS ALA | MANDALAS SERVICO E COMERCIO LTDA | * | 0 | 2015-01-12 | 136468.6 | BOM | HDT - COORD. DE ENFERMAGEM
HDT/CG-7005 P/S 2008525 | 77715 | MACA GINECOLOGICA | ROTAL | CAB MDF | 0 | 2015-01-08 | 1680 | BOM | HDT - AMBULATORIO DE GINECOLOGIA
HDT/CG-7380 P/S 2007971 | 76617 | INSUFLADOR DE AR ESTERIL HOSPITALAR | TROX | INSUFLADOR DE AR | (E-R3-60938), (41-316-8400) | 2014-12-26 | 21036 | BOM | HDT - U.I. ALA B - ADULTO
HDT/CG-7487 | 78410 | SERV. DE PROTECAO CONTRA DESCARGAS ATM SPDA | METRO ENGENHARIA E COSNTRUCOES LTDA-EPP | TERCEIRA PARCELA EXECUCAO PROTECAO ATMOSFERICA | 0 | 2014-12-18 | 102156.09 | BOM | HDT - MANUTENCAO PREDIAL
HDT/CG-7486 | 78413 | REFORMA DO CME HDT | MANDALAS SERVICOS E COMERCIO LTDA-ME | COMPETENCIA DEZEMBRO | 0 | 2014-12-17 | 70300.13 | BOM | HDT - CME - CENTRAL DE MATERIAL ESTERILIZADO
HDT/CG-7372 P/S 2008951 | 78833 | MONITOR DE VIDEO COLORIDO | LG | LED PRETO | 408SPVH0X847 | 2014-12-17 | 359.47 | BOM | HDT - SCIH
HDT/CG-7373 | 78834 | MICROCOMPUTADOR DESKTOP | LENOVO | 17/8GB/1TB | PE00UW5T | 2014-12-17 | 2530.71 | BOM | HDT - TECNOLOGIA DA INFORMACAO
HDT/CG-7375 | 78835 | MONITOR DE VIDEO COLORIDO | LG | LED PRETO | 4085PBF19717 | 2014-12-17 | 359.47 | BOM | HDT - LABORATORIO DE ANALISES CLINICAS
HDT/CG-7376 | 78836 | MICROCOMPUTADOR DESKTOP | LENOVO | 17/8GB/1TB M93P | 10A80028BP | 2014-12-17 | 2530.71 | BOM | HDT - PATRIMONIO
HDT/CG-7377 P/S 2009057 | 78837 | NOBREAK 600 VA | SMS | * | 273950105288 | 2014-12-17 | 230 | BOM | HDT - TECNOLOGIA DA INFORMACAO
HDT/CG-7390 | 77716 | MACA DE TRANSPORTE | MARKSHOULD 5117-2 | LEITO FIXO EM DURO ALUMINIO ANODIZADO | 0 | 2014-12-15 | 1997.51 | BOM | HDT - EMERGENCIA / PRONTO ATENDIMENTO
HDT/CG-7391 | 77717 | MACA DE TRANSPORTE | MARKSHOULD 5117-2 | DURO ALUMINIO ANODIZADO | 0 | 2014-12-15 | 1997.51 | BOM | HDT - NECROTERIO
HDT/CG-7369 P/S 2008766 | 79183 | MESA PARA ESCRITORIO EM L COM GAVETEIRO | 0 | FORMATO EM L COM 3 GAVETAS E COM CHAVE | 0 | 2014-12-12 | 520 | BOM | HDT - GESTAO DE PESSOAS
HDT/CG-7485 | 78416 | AMPLIACAO MANUTENCAO CORRETIVA DOS TELHADOS | MANDALAS SERVICOS E COMERCIO LTDA-ME | BLOCO ALA D, CAF, EMERGENCIA, ALA C E OUTROS | 0 | 2014-12-11 | 136468.6 | BOM | HDT - MANUTENCAO PREDIAL
HDT/CG-7364 P/S 2006004 | 77458 | AR CONDICIONADO SPLIT 18000 BTUS | CARRIER | 42LVCD18C5 18KBTUS | 4114B14593806/0000012 | 2014-12-09 | 724.56 | BOM | HDT - CME - CENTRAL DE MATERIAL ESTERILIZADO
HDT/CG-7338 | 77409 | CADEIRA ESCOLAR COURVIN AZUL | 0 | COURVIN AZUL | 0 | 2014-12-09 | 217 | BOM | HDT - RECEPCAO DE AMBULATORIO
HDT/CG-7339 | 76515 | CADEIRA UNIVERSITARIA EXECULTIVA C/ PRANCHA | 0 | PRANC ESCAM AZUL | 0 | 2014-12-09 | 217 | BOM | HDT - DIRETORIA DE ENSINO E PESQUISA
HDT/CG-7340 P/S 2007195 | 76516 | CADEIRA UNIVERSITARIA EXECULTIVA C/ PRANCHA | 0 | COURVIN AZUL | 0 | 2014-12-09 | 217 | BOM | HDT - DIRETORIA DE ENSINO E PESQUISA
HDT/CG-7345 P/S 2007201 | 76522 | CADEIRA UNIVERSITARIA EXECULTIVA C/ PRANCHA | 0 | COURVIN AZUL | 0 | 2014-12-09 | 217 | BOM | HDT - DIRETORIA DE ENSINO E PESQUISA
HDT/CG-7347 P/S 2007202 | 76523 | CADEIRA UNIVERSITARIA EXECULTIVA C/ PRANCHA | 0 | COURVIN AZUL | 0 | 2014-12-09 | 217 | BOM | HDT - DIRETORIA DE ENSINO E PESQUISA
HDT/CG-7348 P/S 2007203 | 76524 | CADEIRA UNIVERSITARIA EXECULTIVA C/ PRANCHA | 0 | COURVIN AZUL | 0 | 2014-12-09 | 217 | BOM | HDT - DIRETORIA DE ENSINO E PESQUISA
HDT/CG-7341 P/S 2007196 | 76517 | CADEIRA UNIVERSITARIA EXECULTIVA C/ PRANCHA | 0 | COURVIN AZUL | 0 | 2014-12-09 | 217 | BOM | HDT - DIRETORIA DE ENSINO E PESQUISA
HDT/CG-7342 P/S 2007197 | 76518 | CADEIRA UNIVERSITARIA EXECULTIVA C/ PRANCHA | 0 | COURVIN AZUL | 0 | 2014-12-09 | 217 | BOM | HDT - DIRETORIA DE ENSINO E PESQUISA
HDT/CG-7346 P/S 2007198 | 76519 | CADEIRA UNIVERSITARIA EXECULTIVA C/ PRANCHA | 0 | COURVIN AZUL | 0 | 2014-12-09 | 217 | BOM | HDT - DIRETORIA DE ENSINO E PESQUISA
HDT/CG-7343 P/S 2007199 | 76520 | CADEIRA UNIVERSITARIA EXECULTIVA C/ PRANCHA | 0 | COURVIN AZUL | 0 | 2014-12-09 | 217 | BOM | HDT - DIRETORIA DE ENSINO E PESQUISA
HDT/CG-7344 P/S 2007200 | 76521 | CADEIRA UNIVERSITARIA EXECULTIVA C/ PRANCHA | 0 | COURVIN AZUL | 0 | 2014-12-09 | 217 | BOM | HDT - DIRETORIA DE ENSINO E PESQUISA
HDT/CG-7357 | 76610 | CADEIRA ESCOLAR COURVIN AZUL | 0 | ESCOLAR | 0 | 2014-12-09 | 217 | BOM | HDT - DIRETORIA DE ENSINO E PESQUISA
HDT/CG-7358 | 76611 | CADEIRA ESCOLAR COURVIN AZUL | 0 | COURVIN AZUL | 0 | 2014-12-09 | 217 | BOM | HDT - DIRETORIA DE ENSINO E PESQUISA
HDT/CG-7359 P/S 2007208 | 76612 | CADEIRA UNIVERSITARIA EXECULTIVA C/ PRANCHA | 0 | COURVIN AZUL | 0 | 2014-12-09 | 217 | BOM | HDT - DIRETORIA DE ENSINO E PESQUISA
HDT/CG-7360 P/S 2007209 | 76613 | CADEIRA UNIVERSITARIA EXECULTIVA C/ PRANCHA | 0 | COURVIN AZUL | 0 | 2014-12-09 | 217 | BOM | HDT - DIRETORIA DE ENSINO E PESQUISA
HDT/CG-7361 P/S 2007210 | 76614 | CADEIRA UNIVERSITARIA EXECULTIVA C/ PRANCHA | 0 | COURVIN AZUL | 0 | 2014-12-09 | 217 | BOM | HDT - DIRETORIA DE ENSINO E PESQUISA
HDT/CG-7362 | 76615 | CADEIRA ESCOLAR COURVIN AZUL | 0 | COURVIN AZUL | 0 | 2014-12-09 | 217 | BOM | HDT - PATRIMONIO
HDT/CG-7363 P/S 2007211 | 76616 | CADEIRA UNIVERSITARIA EXECULTIVA C/ PRANCHA | 0 | COURVIN AZUL | 0 | 2014-12-09 | 217 | BOM | HDT - DIRETORIA DE ENSINO E PESQUISA
HDT/CG-7349 P/S 2007204 | 76525 | CADEIRA UNIVERSITARIA EXECULTIVA C/ PRANCHA | 0 | COURVIN AZUL | 0 | 2014-12-09 | 217 | BOM | HDT - DIRETORIA DE ENSINO E PESQUISA
HDT/CG-7350 | 76526 | CADEIRA ESCOLAR COURVIN AZUL | 0 | ESCOLAR | 0 | 2014-12-09 | 217 | BOM | HDT - DIRETORIA DE ENSINO E PESQUISA
HDT/CG-7354 P/S 2007207 | 76607 | CADEIRA UNIVERSITARIA EXECULTIVA C/ PRANCHA | 0 | COURVIN AZUL | 0 | 2014-12-09 | 217 | BOM | HDT - DIRETORIA DE ENSINO E PESQUISA
HDT/CG-7351 P/S 2007205 | 76527 | CADEIRA UNIVERSITARIA EXECULTIVA C/ PRANCHA | 0 | COURVIN AZUL | 0 | 2014-12-09 | 217 | BOM | HDT - DIRETORIA DE ENSINO E PESQUISA
HDT/CG-7355 | 76608 | CADEIRA ESCOLAR COURVIN AZUL | 0 | ESCOLAR | 0 | 2014-12-09 | 217 | BOM | HDT - PATRIMONIO
HDT/CG-7352 P/S 2007206 | 76528 | CADEIRA UNIVERSITARIA EXECULTIVA C/ PRANCHA | 0 | COURVIN AZUL | 0 | 2014-12-09 | 217 | BOM | HDT - DIRETORIA DE ENSINO E PESQUISA
HDT/CG-7356 P/S 2007208 | 76609 | CADEIRA ESCOLAR COURVIN AZUL | 0 | COURVIN AZUL | 0 | 2014-12-09 | 217 | BOM | HDT - PRESCRICAO MEDICA DAS ALAS
HDT/CG-7353 | 76529 | CADEIRA UNIVERSITARIA EXECULTIVA C/ PRANCHA | 0 | COURVIN AZUL | 0 | 2014-12-09 | 217 | BOM | HDT - DIRETORIA DE ENSINO E PESQUISA
HDT/CG-7484 | 78409 | REFORMA E ADEQUACAO ISOLAMENTO BIOSSEGURANCA N.4 | METRO ENGENHARIA E CONSTRUCOES LTDA-EPP | MEDICAO DA EXCUCAO SERV. ISOLAMENTO BIOSSEGURANCA | 0 | 2014-12-05 | 79044.04 | BOM | HDT - U.I. ALA D - ADULTO
HDT/CG-7483 | 78414 | SERVICO EMERGENCIAL DE MANUTENCAO PREDIAL | MANDALAS SERVICOS E COMERCIO LTDA-ME | MANUTENCAO PREDIAL PREVENTIVA E CORRETIVA | 0 | 2014-12-04 | 43985.93 | BOM | HDT - MANUTENCAO PREDIAL
HDT/CG-7315 | 76450 | MICROCOMPUTADOR DESKTOP | LENOVO | 17/8GB/1TB | 0 | 2014-12-04 | 2530.71 | BOM | HDT - TECNOLOGIA DA INFORMACAO
HDT/CG-7316 | 76451 | MONITOR DE VIDEO COLORIDO | LG | 20EN33SSA LED PRETO | 408SPM219707 | 2014-12-04 | 359.47 | BOM | HDT - AGENCIA TRANSFUSIONAL
HDT/CG-7317 | 76452 | MONITOR DE VIDEO COLORIDO | LG | LD PRETO 20EN33SSA | 408SPBF0X893 | 2014-12-04 | 359.47 | BOM | HDT - DIRETORIA DE ENSINO E PESQUISA
HDT/CG-7318 | 76453 | MICROCOMPUTADOR ALL IN ONE | LENOVO | ALL-IN-ONE | PE00WC60 | 2014-12-04 | 2482.3 | BOM | HDT - QUALIDADE
HDT/CG-7319 | 76454 | NOBREAK 600 VA | SMS | 0.6KVA STATION II | 27395010731 | 2014-12-04 | 230 | BOM | HDT - PATRIMONIO
HDT/CG-7320 | 76455 | NOBREAK 600 VA | SMS | 0.6KVA STATION II | 27390105282 | 2014-12-04 | 230 | BOM | HDT - TECNOLOGIA DA INFORMACAO
HDT/CG-7305 P/S 194519 | 76441 | MESA DE MAYO | ROTAL | INOX COM BANDEJA | 0 | 2014-12-04 | 340 | BOM | HDT - LABORATORIO DE ANALISES CLINICAS
HDT/CG-7321 P/S 2009030 | 76505 | NOBREAK 600 VA | SMS | 0.6 KVA STATION II | 273950107317 | 2014-12-04 | 230 | BOM | HDT - TECNOLOGIA DA INFORMACAO
HDT/CG-7304 | 76442 | MESA DE MAYO | ROTAL | INOX COM BANDEJA | 0 | 2014-12-04 | 340 | BOM | HDT - UTI PEDIATRICA
HDT/CG-7322 | 76506 | NOBREAK 600 VA | SMS | 0.6KVA | II UST600BI115 | 2014-12-04 | 230 | BOM | HDT - TECNOLOGIA DA INFORMACAO
HDT/CG-7303 P/S 194518 | 76443 | MESA DE MAYO | ROTAL | INOX COM BANDEJA | 0 | 2014-12-04 | 340 | BOM | HDT - LABORATORIO DE ANALISES CLINICAS
HDT/CG-7323 P/S 2008829 | 76507 | MICROCOMPUTADOR ALL IN ONE | LENOVO | ALL-IN-ONE | PE00WC8H | 2014-12-04 | 2482.3 | BOM | HDT - TECNOLOGIA DA INFORMACAO
HDT/CG-7324 | 76508 | MICROCOMPUTADOR ALL IN ONE | LENOVO | ALL-IN-ONE | PE013K4C | 2014-12-04 | 2482.3 | BOM | HDT - TECNOLOGIA DA INFORMACAO
HDT/CG-7325 | 76509 | MICROCOMPUTADOR ALL IN ONE | LENOVO | ALL-IN-ONE | PE00WC8V | 2014-12-04 | 2482.3 | BOM | HDT - TECNOLOGIA DA INFORMACAO
HDT/CG-7326 | 76510 | MICROCOMPUTADOR | LENOVO | ALL IN ON | PE00WC71 | 2014-12-04 | 2482.3 | BOM | HDT - PATRIMONIO
HDT/CG-7312 | 76447 | NOBREAK 600 VA | SMS | 6.KVA | 273950105274 | 2014-12-04 | 230 | BOM | HDT - TECNOLOGIA DA INFORMACAO
HDT/CG-7327 | 76511 | NOBREAK 600 VA | SMS | 0.6KVA STATION II | 273950107341 | 2014-12-04 | 230 | BOM | HDT - TECNOLOGIA DA INFORMACAO
HDT/CG-7313 | 76448 | NOBREAK 600 VA | SMS | 0.6KVA | 273950105274 | 2014-12-04 | 230 | BOM | HDT - TECNOLOGIA DA INFORMACAO
HDT/CG-7328 | 76512 | MICROCOMPUTADOR ALL IN ONE | LENOVO | ALL-IN-ONE | PE00WC8R | 2014-12-04 | 2482.3 | BOM | HDT - U.I. ALA D - ADULTO
HDT/CG-7314 | 76449 | MICROCOMPUTADOR DESKTOP | LENOVO | 17/8GB/1TB M93P | PE00LM9V | 2014-12-04 | 2530.71 | BOM | HDT - TECNOLOGIA DA INFORMACAO
HDT/CG-7329 | 76513 | NOBREAK 600 VA | SMS | 0.6KVA STATION II | II UST600BI115 | 2014-12-04 | 230 | BOM | HDT - TECNOLOGIA DA INFORMACAO
HDT/CG-7368 P/S 2013188 | 79182 | REFRIGERADOR PARA IMUNOBIOLOGICOS | PREMIUM-05 | SOFTWARE DE GERENCIAMENTO DISCADOR FIXO | BT-1100/420 | 2014-12-03 | 13300 | BOM | HDT - SALA DE VACINACAO
HDT/CG-7287 | 75717 | FRAGMENTADORA TRITURADORA PAP/CART/CD 15 FOLHAS 2 | SECRETA | SEC150 | SCH08207478 | 2014-12-02 | 550 | BOM | HDT - DIRETORIA GERAL
HDT/CG-7479 | 78405 | ACRESCIMOS SERV. QUARTO BIOSSEGURANCA NIVEL 4 | METRO ENGENHARIA E CONSTRUCOES LTDA-EPP | PRIMEIRA PARCELA DOS ACRESCIMOS BIOSSEGURANCA 4 | 0 | 2014-12-01 | 137618.2 | BOM | HDT - U.I. ALA D - ADULTO
HDT/CG-7480 | 78406 | SERVICO DO ACRESCIMO DO ISOLAMENTO NIVEL 4 | METRO ENGENHARIA E CONSTRUCOES LTDA-EPP | SERGUNDA PARCELA DOS ACRESCIMOS ISOLAMENTO NIVEL4 | 0 | 2014-12-01 | 55047.28 | BOM | HDT - U.I. ALA D - ADULTO
HDT/CG-7482 | 78407 | ACRESCIMOS EXECUCAO ADEQUACAO AG. TRANSFUSIONAL | METRO ENGENHARIA E CONSTRUCOES LTDA-EPP | TERCEIRA PARCELA OBRA AEGENCIA TRANSFUSIONAL | 0 | 2014-12-01 | 36663.86 | BOM | HDT - AGENCIA TRANSFUSIONAL
HDT/CG-7481 | 78408 | SEGUNDA PARCELA PROTECAO DESCARGAS ATMOSFERICAS | METRO ENGENHARIA E CONSTRUCOES LTDA-EPP | SEGUNDA PARCELA PROTECAO DESCARGAS ATMOSFERICAS | 0 | 2014-12-01 | 129890.23 | BOM | HDT - MANUTENCAO PREDIAL
HDT/CG-7276 | 75707 | FOCO CIRURGICO AUXILIAR PARABOLICA | INPROMED | AUXILIAR SEM EMERGENCIA | 290814FA1TLSE001 | 2014-12-01 | 6285 | BOM | HDT - UTI PEDIATRICA
HDT/CG-7277 P/S 2007794 | 75708 | FREEZER VERTICAL C FUNCAO DE CONGELAMENTO RAPIDO | CONSUL TRIPOLAR | CVU20GBBNA | JE4231093 | 2014-12-01 | 1950 | BOM | HDT - AGENCIA TRANSFUSIONAL
HDT/CG-7278 P/S 2007841 | 75709 | FRIGOBAR 120LTS 200V BCO | CONSUL | CRC12CBBNA | JI4688125 | 2014-12-01 | 1399 | BOM | HDT - PATRIMONIO
HDT/CG-7269 | 77397 | MICROCOMPUTADOR DESKTOP | LENOVO | THINKCENTRE MP93P | PE00LLEP | 2014-12-01 | 2530.71 | BOM | HDT - TECNOLOGIA DA INFORMACAO
HDT/CG-Q11223 | 77398 | MONITOR DE VIDEO COLORIDO | LG | LED PRETO 20EN33SSA | 408SPFX0X915 | 2014-12-01 | 359.47 | BOM | HDT - TECNOLOGIA DA INFORMACAO
HDT/CG-7271 | 77399 | MONITOR DE VIDEO COLORIDO | LG | LED PRETO 20EN33SS | 408SPTM19729 | 2014-12-01 | 359.47 | BOM | HDT - TECNOLOGIA DA INFORMACAO
HDT/CG-7272 | 77400 | MONITOR DE VIDEO COLORIDO | LG | LED PRETO 20EN33SS | 4085PFX0X915 | 2014-12-01 | 359.47 | BOM | HDT - PATRIMONIO
HDT/CG-7273 | 77401 | MICROCOMPUTADOR DESKTOP (CPU) | LENOVO | M-93 | PE00LKXY | 2014-12-01 | 2530.71 | BOM | HDT - TECNOLOGIA DA INFORMACAO
HDT/CG-7274 | 77402 | NOBREAK 600 VA | SMS | 0.6 KVA | II UST600BI115 | 2014-12-01 | 230 | BOM | HDT - TECNOLOGIA DA INFORMACAO
HDT/CG-7264 | 75702 | MICROCOMPUTADOR DESKTOP | LENOVO | 15/4GB/1TB | PE00UTZX | 2014-12-01 | 2530.71 | BOM | HDT - TECNOLOGIA DA INFORMACAO
HDT/CG-7265 | 75703 | NOBREAK 600 VA | ENERMAX | YUP-E 600 0.6 KVA STATION II | 273950105362 | 2014-12-01 | 230 | BOM | HDT - TECNOLOGIA DA INFORMACAO
HDT/CG-7266 | 75704 | NOBREAK 600 VA | SMS | 0.6 KVA | 273950105275 | 2014-12-01 | 230 | BOM | HDT - TECNOLOGIA DA INFORMACAO
HDT/CG-7267 | 75705 | NOBREAK 600 VA | SMS | 0.6 KVA | 273950105283 | 2014-12-01 | 230 | BOM | HDT - TECNOLOGIA DA INFORMACAO
HDT/CG-7268 | 75706 | MICROCOMPUTADOR DESKTOP | LENOVO | 15/4GB/1TB M93P | PE00UUQ4 | 2014-12-01 | 2530.71 | BOM | HDT - TECNOLOGIA DA INFORMACAO
HDT/CG-7263 P/S 2008943 | 75701 | MONITOR DE VIDEO COLORIDO | LG | LED PRETO 20EN33SS | 408SPQJ19700 | 2014-12-01 | 359.47 | BOM | HDT - PATRIMONIO
HDT/CG-7246 | 77362 | CADEIRA DIGITADOR COM RODIZIO , BRACO E ENCOSTO A | 0 | 0 | 0 | 2014-11-28 | 240 | BOM | HDT - LABORATORIO DE ANALISES CLINICAS
HDT/CG-7247 P/S 2007034 | 77363 | CADEIRA DIGITADOR COM RODIZIO , BRACO E ENCOSTO A | 0 | 0 | 0 | 2014-11-28 | 240 | BOM | HDT - AGENCIA TRANSFUSIONAL
HDT/CG-7261 P/S 2005987 | 77403 | AR CONDICIONADO SPLIT 58000 BTUS | CARRIER | 42XQM60C5 58000 BTUS CARRIER | 42XQM60C5 | 2014-11-28 | 2675.6 | BOM | HDT - DIRETORIA DE ENSINO E PESQUISA
HDT/CG-7244 P/S 2006876 | 77360 | CADEIRA DIGITADOR COM RODIZIO , BRACO E ENCOSTO A | 0 | 0 | 0 | 2014-11-28 | 240 | BOM | HDT - LABORATORIO DE ANALISES CLINICAS
HDT/CG-7245 P/S 2007715 | 77361 | CADEIRA DIGITADOR COM RODIZIO , BRACO E ENCOSTO A | 0 | 0 | 0 | 2014-11-28 | 240 | BOM | HDT - AGENCIA TRANSFUSIONAL
HDT/CG-7248 | 76373 | CADEIRA DIGITADOR COM RODIZIO , BRACO E ENCOSTO A | 0 | 0 | 0 | 2014-11-28 | 240 | BOM | HDT - PATRIMONIO
HDT/CG-7249 | 76374 | CADEIRA OPERADORA DE CAIXA GIRATORIA | 0 | 0 | 0 | 2014-11-28 | 280 | BOM | HDT - CME - CENTRAL DE MATERIAL ESTERILIZADO
HDT/CG-7250 P/S 2007141 | 76375 | CADEIRA OPERADORA DE CAIXA GIRATORIA | 0 | 0 | 0 | 2014-11-28 | 280 | BOM | HDT - CME - CENTRAL DE MATERIAL ESTERILIZADO
HDT/CG-7251 P/S 2007139 | 76376 | CADEIRA OPERADORA DE CAIXA GIRATORIA | 0 | 0 | 0 | 2014-11-28 | 280 | BOM | HDT - LABORATORIO DE ANALISES CLINICAS
HDT/CG-7252 | 76377 | CADEIRA OPERADORA DE CAIXA GIRATORIA | 0 | 0 | 0 | 2014-11-28 | 280 | BOM | HDT - PATRIMONIO
HDT/CG-7253 | 76378 | CADEIRA OPERADORA DE CAIXA GIRATORIA | 0 | 0 | 0 | 2014-11-28 | 280 | BOM | HDT - CME - CENTRAL DE MATERIAL ESTERILIZADO
HDT/CG-7254 | 76379 | CADEIRA OPERADORA DE CAIXA GIRATORIA | 0 | 1 | 0 | 2014-11-28 | 280 | BOM | HDT - CME - CENTRAL DE MATERIAL ESTERILIZADO
HDT/CG-7255 P/S 2007143 | 76380 | CADEIRA OPERADORA DE CAIXA GIRATORIA | 0 | 0 | 0 | 2014-11-28 | 280 | BOM | HDT - FARMACIA CENTRAL
HDT/CG-7256 | 76381 | CADEIRA OPERADORA DE CAIXA GIRATORIA | 0 | 0 | 0 | 2014-11-28 | 280 | BOM | HDT - CME - CENTRAL DE MATERIAL ESTERILIZADO
HDT/CG-7257 | 76382 | CADEIRA OPERADORA DE CAIXA GIRATORIA | 0 | 0 | 0 | 2014-11-28 | 280 | BOM | HDT - CENTRO CIRURGICO
HDT/CG-7258 | 76383 | CADEIRA OPERADORA DE CAIXA GIRATORIA | 0 | 0 | 0 | 2014-11-28 | 280 | BOM | HDT - CENTRO CIRURGICO
HDT/CG-7259 P/S 2007142 | 76384 | CADEIRA OPERADORA DE CAIXA GIRATORIA | 0 | 0 | 0 | 2014-11-28 | 280 | BOM | HDT - FARMACIA CENTRAL
HDT/CG-7260 P/S 2007140 | 76385 | CADEIRA OPERADORA DE CAIXA GIRATORIA | 0 | 0 | 0 | 2014-11-28 | 280 | BOM | HDT - CENTRO CIRURGICO
HDT/CG-7262 | 75700 | AR CONDICIONADO SPLIT 22000 BTUS 220V - INVERTER | CARRIER | 42LVCC22C5 SPLIT HW 22 KBTUS | 4114B14169320/00000121183 | 2014-11-28 | 3174.26 | BOM | HDT - TECNOLOGIA DA INFORMACAO
HDT/CG-7478 | 78412 | REFORMA DO CME HDT | MANDALAS SERVICOS E COMERCIO LTDA-ME | EXECUCAO DA REFORMA | 0 | 2014-11-27 | 70300.12 | BOM | HDT - CME - CENTRAL DE MATERIAL ESTERILIZADO
HDT/CG-7284 P/S 2007949 | 75714 | HOME THEATER | SAMSUNG | BLU-RAY/3D | Y1ZZ1XNF904281N | 2014-11-27 | 823.9 | BOM | HDT - DIRETORIA GERAL
HDT/CG-7285 P/S 2007949 | 75715 | HOME THEATER | SAMSUNG | BLU-RAY/3D | Y1ZZ1XNF904300L | 2014-11-27 | 823.9 | BOM | HDT - DIRETORIA DE ENSINO E PESQUISA
HDT/CG-7286 P/S 2007950 | 75716 | HOME THEATER | SAMSUNG | BLU-RAY/3D | RMS HT-F5505K/ZD | 2014-11-27 | 823.9 | BOM | HDT - TECNOLOGIA DA INFORMACAO
HDT/CG-7371 | 78711 | MICROCOMPUTADOR ALL IN ONE | 0 | LENOVO | PE00WC92 | 2014-11-26 | 2717.5 | BOM | HDT - TECNOLOGIA DA INFORMACAO
HDT/CG-7370 P/S 2009034 | 78710 | NOBREAK 600 VA | ENERMAX | YUP-E PRETO | 400083 | 2014-11-25 | 217 | BOM | HDT - TECNOLOGIA DA INFORMACAO
HDT/CG-7378 P/S 2009148 | 78748 | PISTOLA EXCLUSIVAS PARA SECAGEM | PROFILATICA | MAXYCLEAN ST | C000112 | 2014-11-24 | 14100 | BOM | HDT - CME - CENTRAL DE MATERIAL ESTERILIZADO
HDT/CG-7366 | 79180 | NOBREAK 600 VA | ENERMAX | YUP-E | 600VA | 2014-11-24 | 217 | BOM | HDT - TECNOLOGIA DA INFORMACAO
HDT/CG-7367 | 79181 | WINDOWS 7 PROF - LICENCA | OEM | FQC-04640 | 64-BITS | 2014-11-24 | 512 | BOM | HDT - TECNOLOGIA DA INFORMACAO
HDT/CG-7330 | 77404 | WINDOWS 7 PROF - LICENCA | OEM | 64-BITS | FQC-04640 | 2014-11-24 | 512 | BOM | HDT - GERENCIA OPERACIONAL
HDT/CG-7332 | 77406 | WINDOWS 7 PROF - LICENCA | OEM | 64BITS | CN3ABX50ZS | 2014-11-24 | 512 | BOM | HDT - TECNOLOGIA DA INFORMACAO
HDT/CG-7336 P/S 2008874 | 77407 | MICROCOMPUTADOR DESKTOP (CPU) | LENOVO | 4GB TW CORE I3-4130 | PPE00LKY7 | 2014-11-24 | 1397 | BOM | HDT - SCIH
HDT/CG-7309 | 76444 | MICROCOMPUTADOR DESKTOP | LENOVO | TW CORE | PE00UU86 | 2014-11-24 | 1399 | BOM | HDT - LABORATORIO DE ANALISES CLINICAS
HDT/CG-7310 PS 2008864 | 76445 | MICROCOMPUTADOR DESKTOP | LENOVO | TW CORE | PE00LKNV | 2014-11-24 | 1399 | BOM | HDT - DIRETORIA TECNICA
HDT/CG-7311 | 76446 | MICROCOMPUTADOR DESKTOP | LENOVO | TW CORE | PE013K4Q | 2014-11-24 | 1399 | BOM | HDT - TECNOLOGIA DA INFORMACAO
HDT/CG-7243 | 75698 | RADIO DE COMUNICACAO | TWIN | IP-65 | YBVB3701293JY | 2014-11-24 | 478 | BOM | HDT - PATRIMONIO
HDT/CG-7242 | 75555 | RADIO DE COMUNICACAO | TWIN | IP-65 | YBVB3700166FT | 2014-11-24 | 478 | BOM | HDT - EMERGENCIA / PRONTO ATENDIMENTO
HDT/CG-7275 P/S 2007987 | 75718 | INTERFONE COM CAMERA | INTELBAS | HANDESD 7000 HS LCD | XBPCA30020586 | 2014-11-20 | 1210 | BOM | HDT - TECNOLOGIA DA INFORMACAO
HDT/CG-7477 | 78404 | MEDICAO EXECUCAO DE PROTECAO CONTRA DESCARGA ELET | METRO ENGENHARIA E COSNTRUCOES LTDA-EPP | PRIMEIRA MEDICAO PROTECAO DESCARGAS ATMOSFERICAS | 0 | 2014-11-19 | 209999.04 | BOM | HDT - MANUTENCAO PREDIAL
HDT/CG-7281 P/S 2008529 | 79411 | MASTRO EM ALUMINIO | 0 | COM PONTA LANCA | 0 | 2014-11-19 | 100 | BOM | HDT - DIRETORIA DE ENSINO E PESQUISA
HDT/CG-7279 P/S 2008528 | 75710 | MASTRO EM ALUMINIO | 0 | COM PONTA LANCA | 0 | 2014-11-19 | 100 | BOM | HDT - DIRETORIA DE ENSINO E PESQUISA
HDT/CG-7280 | 75711 | MASTRO EM ALUMINIO | 0 | COM PONTA LANCA | 0 | 2014-11-19 | 100 | BOM | HDT - PATRIMONIO
HDT/CG-7282 P/S 2008530 | 75712 | MASTRO EM ALUMINIO | 0 | COM PONTA LANCA | 0 | 2014-11-19 | 100 | BOM | HDT - DIRETORIA DE ENSINO E PESQUISA
HDT/CG-7226 | 77234 | MONITOR DE VIDEO COLORIDO | LG | LED | 408SPLC00X784 | 2014-11-19 | 359.47 | BOM | HDT - DIRETORIA DE ENSINO E PESQUISA
HDT/CG-7227 | 77235 | MONITOR DE VIDEO COLORIDO | LG | LED | 408SPDTOX834 | 2014-11-19 | 359.47 | BOM | HDT - U.I. ALA B - ADULTO
HDT/CG-7233 | 77280 | MONITOR DE VIDEO COLORIDO | LG | LED | 408SPLC19632 | 2014-11-19 | 359.47 | BOM | HDT - TECNOLOGIA DA INFORMACAO
HDT/CG-7228 | 77233 | MONITOR DE VIDEO COLORIDO | LG | LED | 408SPZKOX853 | 2014-11-19 | 359.47 | BOM | HDT - U.I. ALA B - ADULTO
HDT/CG-7475 | 78411 | REFORMA E REDISTRIBUICAO SALAS DA GERENCIA ADM | MANDALAS SERVICOS E COMERCIO LTDA-ME | FORNECIMENTO DE MAO DE OBRA REFORMA DIR. EXECUTIVA | 0 | 2014-11-18 | 26700 | BOM | HDT - MANUTENCAO PREDIAL
HDT/CG-7476 | 78415 | MANUTENCAO EM TELHADOS | MANDALAS SERVICOS E COMERCIO LTDA-ME | FORNECIMENTO DE MATERILA E MAO DE OBRA | 0 | 2014-11-18 | 136468.6 | BOM | HDT - U.I. ALA D - ADULTO
HDT/CG-7474 | 77474 | CONFECCAO DE SUPORTE TELAS EM ALUMINIO ANODIZADO | MANDALAS SERVICOS E COMERCIO LTDA-ME | ALUMINIO ANODIZADO COM CANTONEIRAS EM PLASTICOS | 0 | 2014-11-18 | 51000 | BOM | HDT - MANUTENCAO PREDIAL
HDT/CG-7288 P/S 2006353 | 76386 | ARMARIO SUSPENSO DUAS PORTAS | MDF | PUXADORES DE ALUMINIO MED.1,00X0,60X0,35 | 0 | 2014-11-18 | 640 | BOM | HDT - LABORATORIO DE ANALISES CLINICAS
HDT/CG-7296 P/S 2006131 | 76434 | ARMARIO SUPERIOR COM PUXADOR DE ALUMINIO | MDF | SENDO ESTE COM CINCO PORTAS MED.2,37X0,55X0,35 | 0 | 2014-11-18 | 1380 | BOM | HDT - AGENCIA TRANSFUSIONAL
HDT/CG-7289 P/S 2006381 | 76387 | BALCAO COM 3 PORTAS PUXADOR E PE DE ALUMINIO | MDF | PUXADOR DE ALUMINIO MED.1,00X0,80X0,40 | 0 | 2014-11-18 | 850 | BOM | HDT - AGENCIA TRANSFUSIONAL
HDT/CG-7297 P/S 2006086 | 76435 | ARMARIO 6 PORTAS COM PUXADOR DE ALUMINIO | MDF | SENDO ESTE COM SEIS PORTAS MED.2,51X0,55X0,35 | 0 | 2014-11-18 | 1460 | BOM | HDT - AGENCIA TRANSFUSIONAL
HDT/CG-7290 P/S 2006395 | 76388 | BANCADA COM TRES GAVETAS COM FECHADURAS,PUXADORES | MDF | PUXADORES DE ALIMINIO 1,10X0,80X0,50 | 0 | 2014-11-18 | 930 | BOM | HDT - LABORATORIO DE ANALISES CLINICAS
HDT/CG-7298 P/S 2006135 | 76436 | ARMARIO COM QUATRO GAVETAS E TRES PORTAS | MDF | MED.1,95X0,80X0,60 | 0 | 2014-11-18 | 1655 | BOM | HDT - AGENCIA TRANSFUSIONAL
HDT/CG-7291 | 76389 | ARMARIO COM 2 PORTAS | MDF | MED.3,58X00,80X0,60 | 0 | 2014-11-18 | 3030 | BOM | HDT - PATRIMONIO
HDT/CG-7299 | 76437 | ARMARIO COM 6 PORTAS MED.2,36X0,80X0,60 | MDF | ESTRUTURA EM COMPENSADO E REVESTIMENTO EM FORMICA | 0 | 2014-11-18 | 2130 | BOM | HDT - AGENCIA TRANSFUSIONAL
HDT/CG-7292 | 76390 | ARMARIO COM 7 PORTAS | MDF | MED.3,20X0,60 | 0 | 2014-11-18 | 2700 | BOM | HDT - PATRIMONIO
HDT/CG-7300 | 76438 | ARMARIO,2 PORTAS,4 GAVETA,1 PIA MED.1,50X0,80X0,60 | MDF | ESTRUTURA EM COMPENSADO REVESTIDO EM FORMIC | 0 | 2014-11-18 | 1340 | BOM | HDT - PATRIMONIO
HDT/CG-7293 P/S 2006126 | 76391 | ARMARIO COM 7 PORTAS E 1 PIA | MDF | MED.0,81X0,80X0,60 | 0 | 2014-11-18 | 675 | BOM | HDT - AGENCIA TRANSFUSIONAL
HDT/CG-7301 P/S 2006382 | 76439 | BALCAO COM SEIS PORTAS FECHADURASE PES DE ALUMINIO | MDF | SENDO ESTE COM SEIS PORTAS,MED.1,17X0,80X0,40 | 0 | 2014-11-18 | 1020 | BOM | HDT - AGENCIA TRANSFUSIONAL
HDT/CG-7294 | 76392 | BANCADA DE INOX | * | * | * | 2014-11-18 | 600 | BOM | HDT - SERVICO DE NUTRICAO E DIETETICA
HDT/CG-7302 P/S 2006352 | 76440 | ARMARIO SUPERIOR COM TRES PORTAS FECHADURAS | MDF | PUXADOR E PES DE ALUMINIO MED. 1,17X0,40X0,40 | 0 | 2014-11-18 | 510 | BOM | HDT - AGENCIA TRANSFUSIONAL
HDT/CG-7295 P/S 2006351 | 76433 | ARMARIO SUPERIOR COM PUXADORES ALUMINIO 8 PORTAS | MDF | SENDO ESTE COM OITO PORTAS MED. 3,58X0,55X0,35 | 0 | 2014-11-18 | 2080 | BOM | HDT - AGENCIA TRANSFUSIONAL
HDT/CG-7241 P/S 2008273 | 77282 | LIXEIRA QUADRADA ACIONAMENTO TAMPA PEDAL COR BRANC | BCA | 0 | 0 | 2014-11-18 | 135.2 | BOM | HDT - U.I. ALA B - ADULTO
HDT/CG-7234 P/S 2008158 | 77283 | LIXEIRA QUADRADA ACIONAMENTO TAMPA PEDAL COR BRANC | BCA | 0 | 0 | 2014-11-18 | 90 | BOM | HDT - UTI ADULTO
HDT/CG-7235 P/S 2008297 | 77284 | LIXEIRA QUADRADA ACIONAMENTO TAMPA PEDAL COR BRANC | BCA | 0 | 0 | 2014-11-18 | 90 | BOM | HDT - U.I. ALA C - ADULTO
HDT/CG-7236 | 77285 | LIXEIRA QUADRADA ACIONAMENTO TAMPA PEDAL COR BRANC | BCA | 0 | 0 | 2014-11-18 | 90 | BOM | HDT - U.I. ALA C - ADULTO
HDT/CG-7237 | 77286 | LIXEIRA QUADRADA ACIONAMENTO TAMPA PEDAL COR BRANC | BCA | 0 | 0 | 2014-11-18 | 90 | BOM | HDT - U.I. ALA C - ADULTO
HDT/CG-7238 | 77287 | LIXEIRA QUADRADA ACIONAMENTO TAMPA PEDAL COR BRANC | BCA | 0 | 0 | 2014-11-18 | 90 | BOM | HDT - U.I. ALA C - ADULTO
HDT/CG-7240 | 77281 | LIXEIRA QUADRADA ACIONAMENTO TAMPA PEDAL COR BRANC | BCA | 0 | 0 | 2014-11-18 | 135.2 | BOM | HDT - UTI ADULTO
HDT/CG-7379 P/S 2009029 | 77682 | NOBREAK 600 VA | 0 | 0 | 27395111559 | 2014-11-14 | 217 | BOM | HDT - TECNOLOGIA DA INFORMACAO
HDT/CG-7365 P/S 2007379 | 79179 | COMPRESSOR | COPELAND | ZR40K3PFV522 | TTK536 | 2014-11-14 | 1590.67 | BOM | HDT - MANUTENCAO PREDIAL
HDT/CG-7337 | 77408 | MICROCOMPUTADOR DESKTOP | LENOVO | 4GB TW CORE I3-4130 | PE00LL8E | 2014-11-14 | 1399 | BOM | HDT - TECNOLOGIA DA INFORMACAO
HDT/CG-7283 | 75713 | MONITOR DE VIDEO COLORIDO | LG | LD PRETO 20EN33SSA | 408SPYR0X898 | 2014-11-13 | 359.47 | BOM | HDT - TECNOLOGIA DA INFORMACAO
HDT/CG-7225 | 77229 | BALANCA ANTROPOMETRIA ADULTO | WELMY | 109 E 15KG | 5909 | 2014-11-13 | 725.35 | BOM | HDT - UTI ADULTO
HDT/CG-7471 | 77471 | EXECUCAO SERV QUARTO BIOSSEGURANCA NIVEL 4 | METRO ENGENHARIA E CONSTRUCOES LTDA-EPP | SEGUNDA MEDICAO ISOLAMENTO BIOSSEGURANCA NIVEL 4 | 0 | 2014-11-04 | 79044.04 | BOM | HDT - U.I. ALA D - ADULTO
HDT/CG-7472 | 77472 | ACRESCIMOS REFORMA AGENCIA TRANSFUSIONAL | METRO ENGENHARIA E COSNTRUCOES LTDA-EPP | SEGUNDA PARCELA DOS ACRESCIMOS | 0 | 2014-11-04 | 76679.73 | BOM | HDT - AGENCIA TRANSFUSIONAL
HDT/CG-7473 | 77473 | ADEQUACAO AGENCIA TRANSFUSIONAL | METRO ENGENHARIA E CONSTRUCOES LTDA-EPP | TERCEIRA PARCELA DA EXECUCAO DA REFORMA | 0 | 2014-11-04 | 63130.96 | BOM | HDT - AGENCIA TRANSFUSIONAL
HDT/CG-7224 P/S 2006025 | 77225 | AR CONDICIONADO SPLIT 22000 BTUS 220V - INVERTER | HITACH | RACIV22B 22KBTUS | RPK1401799781 | 2014-10-28 | 2698 | BOM | HDT - CENTRO CIRURGICO
HDT/CG-7220 | 77335 | RADIO DE COMUNICACAO | MOTOROLA | MD 200 20KM | 0 | 2014-10-22 | 295.9 | BOM | HDT - TECNOLOGIA DA INFORMACAO
HDT/CG-7218 P/S 2007698 | 79639 | ESTANTE DE ACO C/ 6 PRATELEIRAS | N | 198X090X040 COLUNA EM FORMA DE LETRA L | 0 | 2014-10-21 | 400 | BOM | HDT - SAME
HDT/CG-7214 P/S 2007669 | 77330 | ESTANTE DE ACO C/ 6 PRATELEIRAS | N | 198X090X040 COLUNA EM FORMA DE LETRA L | 0 | 2014-10-21 | 400 | BOM | HDT - SAME
HDT/CG-7215 P/S 2007668 | 77331 | ESTANTE DE ACO C/ 6 PRATELEIRAS | N | 198X090X040 COLUNA EM FORMA DE LETRA L | 0 | 2014-10-21 | 400 | BOM | HDT - SAME
HDT/CG-7216 P/S 2007662 | 77332 | ESTANTE DE ACO C/ 6 PRATELEIRAS | N | 198X090X040 COLUNA EM FORMA DE LETRA L | 0 | 2014-10-21 | 400 | BOM | HDT - SAME
HDT/CG-7217 P/S 2007665 | 77333 | ESTANTE DE ACO C/ 6 PRATELEIRAS | N | 198X090X040 COLUNA EM FORMA DE LETRA L | 0 | 2014-10-21 | 400 | BOM | HDT - SAME
HDT/CG-7219 P/S 2007699 | 77334 | ESTANTE DE ACO C/ 6 PRATELEIRAS | N | 198X090X040 COLUNA EM FORMA DE LETRA L | 0 | 2014-10-21 | 400 | BOM | HDT - SAME
HDT/CG-7212 P/S 2007702 | 77328 | ESTANTE DE ACO C/ 6 PRATELEIRAS | N | 198X090X040 COLUNA EM FORMA DE LETRA L | 0 | 2014-10-21 | 400 | BOM | HDT - SAME
HDT/CG-7213 P/S 2007701 | 77329 | ESTANTE DE ACO C/ 6 PRATELEIRAS | N | 198X090X040 COLUNA EM FORMA DE LETRA L | 0 | 2014-10-21 | 400 | BOM | HDT - SAME
HDT/CG-7209 | 77327 | SERVICO DE REFORMA GERAL DE CADEIRAS | GUIOMAR MARIA DE SOUZA SANTOS | MEDIANTE TR04 | 304 | 2014-10-21 | 3930 | BOM | HDT - PATRIMONIO
HDT/CG-7211 | 77325 | DETECTOR DE METAL E PVC 15CM | BOSCH | WALLS SCANNER D-TECT 150 | 303410102 | 2014-10-20 | 3600 | BOM | HDT - MANUTENCAO PREDIAL
HDT/CG-7210 P/S 2006454 | 77326 | BASE EM MADEIRA PARA 05 MASTROS | * | 0 | 0 | 2014-10-17 | 120 | BOM | HDT - DIRETORIA DE ENSINO E PESQUISA
HDT/CG-7221 P/S 2006459 | 77336 | BELICHE EM ACO COM PINTURA ELETROSTATICA | NAO | FEITA ARTESANALMENTE SERRALHERIA | 0 | 2014-10-16 | 670 | BOM | HDT - UTI ADULTO
HDT/CG-7222 P/S 2006460 | 77337 | BELICHE EM ACO COM PINTURA ELETROSTATICA | NAO | FEITA ARTESANALMENTE SERRALHERIA | 0 | 2014-10-16 | 670 | BOM | HDT - UTI ADULTO
HDT/CG-7223 P/S 2006461 | 77338 | BELICHE EM ACO COM PINTURA ELETROSTATICA | NAO | FEITA ARTESANALMENTE SERRALHERIA | 0 | 2014-10-16 | 670 | BOM | HDT - UTI ADULTO
HDT/CG-7470 | 77470 | EXECUCAO QUARTO ISOLAMENTO BIOSSEGURANCA N4 | METRO ENGENHARIA E CONSTRUCOES LTDA-EPP | PRIMEIRA MEDICAO DOS SERVICOS | 0 | 2014-10-14 | 197610.11 | BOM | HDT - U.I. ALA D - ADULTO
HDT/CG-7194 | 77269 | SWITCH 52 PORTAS GERENCIAVEL | HPN | V1910 48G | CN3ABX50ZS | 2014-10-14 | 3068.11 | BOM | HDT - TECNOLOGIA DA INFORMACAO
HDT/CG-7203 | 77270 | NOBREAK 3,1 VA | SMS | SINUS TRIAD | 236270000639 | 2014-10-14 | 3356.77 | BOM | HDT - TECNOLOGIA DA INFORMACAO
HDT/CG-7204 | 77271 | NOBREAK 3,1 VA | SMS | SINUS TRIAD | 236270000640 | 2014-10-14 | 3356.77 | BOM | HDT - TECNOLOGIA DA INFORMACAO
HDT/CG-7195 | 77272 | SWITCH 24 PORTAS GERENCIAVEL | HP | V1910 24G | CN45BX3145 | 2014-10-14 | 2945.8 | BOM | HDT - TECNOLOGIA DA INFORMACAO
HDT/CG-7196 | 77273 | SWITCH 24 PORTAS GERENCIAVEL | HP | V1910 24G | CN45BX3144 | 2014-10-14 | 2945.8 | BOM | HDT - TECNOLOGIA DA INFORMACAO
HDT/CG-7197 | 77274 | SWITCH 24 PORTAS GERENCIAVEL | HP | V1910 24G | CN45BX3129 | 2014-10-14 | 2945.8 | BOM | HDT - TECNOLOGIA DA INFORMACAO
HDT/CG-7198 P/S 2013411 | 77275 | SWITCH 28 PORTAS GERENCIAVEL | HP | V1910 24G | CN45BX311N | 2014-10-14 | 2945.8 | BOM | HDT - TECNOLOGIA DA INFORMACAO
HDT/CG-7199 | 77276 | SWITCH 28 PORTAS GERENCIAVEL | HP | V1910 24G | CN45BX311N | 2014-10-14 | 2945.8 | BOM | HDT - TECNOLOGIA DA INFORMACAO
HDT/CG-7200 | 77277 | SWITCH 28 PORTAS GERENCIAVEL | HP | V1910 24G | CN45BX3154 | 2014-10-14 | 2945.8 | BOM | HDT - TECNOLOGIA DA INFORMACAO
HDT/CG-7201 | 77278 | SWITCH 10 PORTAS GERENCIAVEL | HP | V1910 16G | 0 | 2014-10-14 | 1184.5 | BOM | HDT - PATRIMONIO
HDT/CG-7202 | 77279 | SWITCH 10 PORTAS GERENCIAVEL | HP | V1910 16G | CN42BX11GK | 2014-10-14 | 1184.5 | BOM | HDT - PATRIMONIO
HDT/CG-7469 | 77469 | ACRESCIMOS SERVICOS DE REFORMA AG. TRANSFUSIONAL | METRO ENGENHARIA E CONSTRUCOES LTDA-EPP | ADEQUACAO DA UNIDADE TRANSFUSIOANL | 0 | 2014-10-03 | 69227.39 | BOM | HDT - AGENCIA TRANSFUSIONAL
HDT/CG-7468 | 77468 | SERV. REFORMA E ADEQUACAO UNIDADE TRANSFUSIONAL | METRO ENGENHARIA E CONSTRUCOES LTDA-EPP | SEGUNDA PARCELA DA MEDICAO DA REFORMA | 0 | 2014-10-02 | 95146.43 | BOM | HDT - AGENCIA TRANSFUSIONAL
HDT/CG-7168 | 75622 | NOBREAK 600 VA | SMS | STATION II | 273950093430 | 2014-09-26 | 235.03 | BOM | HDT - TECNOLOGIA DA INFORMACAO
HDT/CG-7169 | 75623 | NOBREAK 600 VA | SMS | STATION II | 273950093419 | 2014-09-26 | 235.03 | BOM | HDT - TECNOLOGIA DA INFORMACAO
HDT/CG-7165 | 75615 | MICROCOMPUTADOR ALL IN ONE | LENOVO | ALL IN ONE EDGE | PE00V64Q | 2014-09-26 | 2239.97 | BOM | HDT - TECNOLOGIA DA INFORMACAO
HDT/CG-7163 P/S 2008838 | 75616 | MICROCOMPUTADOR ALL IN ONE | LENOVO | ALL IN ONE EDGE | PE00V64Z | 2014-09-26 | 2239.97 | BOM | HDT - FATURAMENTO
HDT/CG-7164 | 75617 | MICROCOMPUTADOR ALL IN ONE | LENOVO | ALL IN ONE EDGE | PE00V661 | 2014-09-26 | 2239.97 | BOM | HDT - TECNOLOGIA DA INFORMACAO
HDT/CG-7162 P/S 2008840 | 75618 | MICROCOMPUTADOR ALL IN ONE | LENOVO | ALL IN ONE EDGE | PE00V660 | 2014-09-26 | 2239.97 | BOM | HDT - GESTAO DE PESSOAS
HDT/CG-7167 P/S 2009023 | 75620 | NOBREAK 600 VA | SMS | STATION II | 273950093420 | 2014-09-26 | 235.03 | BOM | HDT - TECNOLOGIA DA INFORMACAO
HDT/CG-7166 P/S 2009022 | 75621 | NOBREAK 600 VA | SMS | STATION II | 273950093429 | 2014-09-26 | 235.03 | BOM | HDT - TECNOLOGIA DA INFORMACAO
HDT/CG-7150 | 75364 | LIXEIRA HOSPITALAR COM PEDAL TIPO CARRINHO EM PLAS | 0 | 120 LTS | 0 | 2014-09-12 | 285 | BOM | HDT - U.I. ALA D - ADULTO
HDT/CG-7191 | 75619 | BALANCA DIGITAL | URANO 1000 | UR10000 1500/500 LIGHT | 0 | 2014-09-09 | 4356 | BOM | HDT - HIGIENE E LIMPEZA
HDT/CG-7467 | 77466 | PRIMEIRA MEDICAO SERV. REFORMA AMBULATORIO | METRO ENGENHARIA E COSNTRUCOES LTDA-EPP | ADEQUACAO DO CENTRO DE AMBULATORIO E DIAGNOSTICO | 0 | 2014-09-08 | 158877.38 | BOM | HDT - RECEPCAO DE AMBULATORIO
HDT/CG-8211 P/S 002319370 | 77839 | MESA DE MAYO | ALAMED | INOX | * | 2014-09-02 | 336.4 | BOM | HDT - U.I. ALA B - ADULTO
HDT/CG-8213 P/S 2319372 | 77818 | MESA DE MAYO | ALAMED | INOX | * | 2014-09-02 | 336.4 | BOM | HDT - U.I. ALA B - ADULTO
HDT/CG-8214 P/S 002319374 | 77819 | MESA DE MAYO | ALAMED | INOX | * | 2014-09-02 | 336.4 | BOM | HDT - LABORATORIO DE ANALISES CLINICAS
HDT/CG-7060 | 77170 | LIXEIRA QUADRADA COM ACIONAMENTO POR PEDAL BRANCA | 0 | COM PEDAL E TAMPA | 0 | 2014-08-29 | 122.18 | BOM | HDT - CME - CENTRAL DE MATERIAL ESTERILIZADO
HDT/CG-7080 | 77186 | LIXEIRA QUADRADA COM ACIONAMENTO POR PEDAL BRANCA | 0 | COM PEDAL E TAMPA | 0 | 2014-08-29 | 122.18 | BOM | HDT - SERVICO DE PROCESSAMENTO DE ROUPAS
HDT/CG-7062 | 77171 | LIXEIRA QUADRADA COM ACIONAMENTO POR PEDAL BRANCA | 0 | COM PEDAL E TAMPA | 0 | 2014-08-29 | 122.18 | BOM | HDT - U.I. ALA D - ADULTO
HDT/CG-7092 P/S 2008207 | 77219 | LIXEIRA QUADRADA COM ACIONAMENTO POR PEDAL BRANCA | 0 | COM PEDAL E TAMPA | 0 | 2014-08-29 | 81.4 | BOM | HDT - LABORATORIO DE ANALISES CLINICAS
HDT/CG-7083 | 77188 | LIXEIRA QUADRADA COM ACIONAMENTO POR PEDAL BRANCA | 0 | COM PEDAL E TAMPA | 0 | 2014-08-29 | 122.18 | BOM | HDT - SERVICO DE PROCESSAMENTO DE ROUPAS
HDT/CG-7093 P/S 194194 | 77220 | LIXEIRA QUADRADA COM ACIONAMENTO POR PEDAL BRANCA | 0 | COM PEDAL E TAMPA | 0 | 2014-08-29 | 81.4 | BOM | HDT - LABORATORIO DE ANALISES CLINICAS
HDT/CG-7068 | 77176 | LIXEIRA QUADRADA COM ACIONAMENTO POR PEDAL BRANCA | 0 | COM PEDAL E TAMPA | 0 | 2014-08-29 | 122.18 | BOM | HDT - SEGURANCA E VIGILANCIA
HDT/CG-7069 | 77177 | LIXEIRA QUADRADA COM ACIONAMENTO POR PEDAL BRANCA | 0 | COM PEDAL E TAMPA | 0 | 2014-08-29 | 122.18 | BOM | HDT - U.I. ALA A - PEDIATRIA
HDT/CG-7071 | 77178 | LIXEIRA QUADRADA COM ACIONAMENTO POR PEDAL BRANCA | 0 | COM PEDAL E TAMPA | 0 | 2014-08-29 | 122.18 | BOM | HDT - U.I. ALA D - ADULTO
HDT/CG-7076 P/S 2008262 | 77182 | LIXEIRA QUADRADA COM ACIONAMENTO POR PEDAL BRANCA | 0 | COM PEDAL E TAMPA | 0 | 2014-08-29 | 122.18 | BOM | HDT - U.I. ALA B - ADULTO
HDT/CG-7079 | 77185 | LIXEIRA QUADRADA COM ACIONAMENTO POR PEDAL BRANCA | 0 | COM PEDAL E TAMPA | 0 | 2014-08-29 | 122.18 | BOM | HDT - DIRETORIA GERAL
HDT/CG-7094 P/S 2008152 | 75065 | LIXEIRA QUADRADA COM ACIONAMENTO POR PEDAL BRANCA | 0 | COM PEDAL E TAMPA | 0 | 2014-08-29 | 81.4 | BOM | HDT - LABORATORIO DE ANALISES CLINICAS
HDT/CG-7096 P/S 2008244 | 75067 | LIXEIRA QUADRADA COM ACIONAMENTO POR PEDAL BRANCA | 0 | COM PEDAL E TAMPA | 0 | 2014-08-29 | 81.4 | BOM | HDT - UTI ADULTO
HDT/CG-7113 P/S 2008417 | 75247 | LIXEIRA QUADRADA COM ACIONAMENTO POR PEDAL BRANCA | 0 | COM PEDALE TAMPA | 0 | 2014-08-29 | 81.4 | BOM | HDT - SERVICO DE NUTRICAO E DIETETICA
HDT/CG-7114 | 75248 | LIXEIRA QUADRADA COM ACIONAMENTO POR PEDAL BRANCA | 0 | COM PEDAL E TAMPA | 0 | 2014-08-29 | 81.4 | BOM | HDT - U.I. ALA C - ADULTO
HDT/CG-7097 P/S 2008383 | 75068 | LIXEIRA QUADRADA COM COR BRANCA 25 LITROS | MARFINITE | COM PEDAL E TAMPA | 0 | 2014-08-29 | 81.4 | BOM | HDT - SCIH
HDT/CG-7098 P/S 2008094 | 75069 | LIXEIRA QUADRADA COM ACIONAMENTO POR PEDAL BRANCA | 0 | COM PEDAL E TAMPA | 0 | 2014-08-29 | 81.4 | BOM | HDT - ADESAO
HDT/CG-7099 P/S 2008119 | 75070 | LIXEIRA QUADRADA COM ACIONAMENTO POR PEDAL BRANCA | 0 | COM PEDAL E TAMPA | 0 | 2014-08-29 | 81.4 | BOM | HDT - U.I. ALA A - PEDIATRIA
HDT/CG-7101 P/S 2008118 | 75072 | LIXEIRA QUADRADA COM ACIONAMENTO POR PEDAL BRANCA | 0 | COM PEDAL E TAMPA | 0 | 2014-08-29 | 81.4 | BOM | HDT - U.I. ALA A - PEDIATRIA
HDT/CG-7102 P/S 2008120 | 75073 | LIXEIRA QUADRADA COM ACIONAMENTO POR PEDAL BRANCA | 0 | COM PEDAL E TAMPA | 0 | 2014-08-29 | 81.4 | BOM | HDT - U.I. ALA A - PEDIATRIA
HDT/CG-7142 P/S 2008302 | 75350 | LIXEIRA QUADRADA COM ACIONAMENTO POR PEDAL BRANCA | 0 | COM PEDAL E TAMPA | 0 | 2014-08-29 | 81.4 | BOM | HDT - U.I. ALA D - ADULTO
HDT/CG-7120 P/S 2008289 | 75254 | LIXEIRA QUADRADA COM ACIONAMENTO POR PEDAL BRANCA | 0 | COM PEDAL E TAMPA | 0 | 2014-08-29 | 81.4 | BOM | HDT - U.I. ALA C - ADULTO
HDT/CG-7143 P/S 2008140 | 75351 | LIXEIRA QUADRADA COM ACIONAMENTO POR PEDAL BRANCA | 0 | COM PEDAL E TAMPA | 0 | 2014-08-29 | 81.4 | BOM | HDT - U.I. ALA D - ADULTO
HDT/CG-7121 | 75255 | LIXEIRA QUADRADA COM ACIONAMENTO POR PEDAL BRANCA | 0 | COM PEDAL E TAMPA | 0 | 2014-08-29 | 81.4 | BOM | HDT - U.I. ALA C - ADULTO
HDT/CG-7144 | 75352 | LIXEIRA QUADRADA COM ACIONAMENTO POR PEDAL BRANCA | 0 | COM PEDAL E TAMPA | 0 | 2014-08-29 | 81.4 | BOM | HDT - U.I. ALA D - ADULTO
HDT/CG-7129 P/S 2008268 | 75337 | LIXEIRA QUADRADA COM ACIONAMENTO POR PEDAL BRANCA | 0 | COM PEDAL E TAMPA | 0 | 2014-08-29 | 81.4 | BOM | HDT - U.I. ALA B - ADULTO
HDT/CG-7145 | 75353 | LIXEIRA QUADRADA COM ACIONAMENTO POR PEDAL BRANCA | 0 | COM PEDAL E TAMPA | 0 | 2014-08-29 | 81.4 | BOM | HDT - U.I. ALA D - ADULTO
HDT/CG-7123 | 75257 | LIXEIRA QUADRADA COM ACIONAMENTO POR PEDAL BRANCA | 0 | COM PEDAL E TAMPA | 0 | 2014-08-29 | 81.4 | BOM | HDT - U.I. ALA D - ADULTO
HDT/CG-7130 P/S 2008280 | 75338 | LIXEIRA QUADRADA COM ACIONAMENTO POR PEDAL BRANCA | 0 | COM PEDAL E TAMPA | 0 | 2014-08-29 | 81.4 | BOM | HDT - PATRIMONIO
HDT/CG-7146 | 75354 | LIXEIRA QUADRADA COM ACIONAMENTO POR PEDAL BRANCA | 0 | COM PEDAL E TAMPA | 0 | 2014-08-29 | 81.4 | BOM | HDT - U.I. ALA D - ADULTO
HDT/CG-7132 | 75340 | LIXEIRA QUADRADA COM ACIONAMENTO POR PEDAL BRANCA | 0 | COM PEDAL E TAMPA | 0 | 2014-08-29 | 81.4 | BOM | HDT - ENGENHARIA CLINICA
HDT/CG-7148 P/S 2008164 | 75356 | LIXEIRA QUADRADA COM ACIONAMENTO POR PEDAL BRANCA | 0 | COMPEDAL E TAMPA | 0 | 2014-08-29 | 81.4 | BOM | HDT - LABORATORIO DE ANALISES CLINICAS
HDT/CG-7133 P/S 2008136 | 75341 | LIXEIRA QUADRADA COM ACIONAMENTO POR PEDAL BRANCA | 0 | COM PEDAL E TAMPA | 0 | 2014-08-29 | 81.4 | BOM | HDT - U.I. ALA D - ADULTO
HDT/CG-7135 P/S 2008166 | 75343 | LIXEIRA QUADRADA COM ACIONAMENTO POR PEDAL BRANCA | 0 | COM PEDAL E TAMPA | 0 | 2014-08-29 | 81.4 | BOM | HDT - UTI ADULTO
HDT/CG-7115 P/S 2008286 | 75249 | LIXEIRA QUADRADA COM ACIONAMENTO POR PEDAL BRANCA | 0 | COM PEDAL E TAMPA | 0 | 2014-08-29 | 81.4 | BOM | HDT - U.I. ALA C - ADULTO
HDT/CG-7116 P/S 2008113 | 75250 | LIXEIRA QUADRADA COM ACIONAMENTO POR PEDAL BRANCA | 0 | COM PEDAL E TAMPA | 0 | 2014-08-29 | 81.4 | BOM | HDT - ULTRASSONOGRAFIA
HDT/CG-7139 P/S 2008075 | 75347 | LIXEIRA QUADRADA COM ACIONAMENTO POR PEDAL BRANCA | 0 | COM PEDAL E TAMPA | 0 | 2014-08-29 | 81.4 | BOM | HDT - CENTRO CIRURGICO
HDT/CG-7117 P/S 2008237 | 75251 | LIXEIRA QUADRADA COM ACIONAMENTO POR PEDAL BRANCA | 0 | COM PEDAL E TAMPA | 0 | 2014-08-29 | 81.4 | BOM | HDT - U.I. ALA C - ADULTO
HDT/CG-7140 | 75348 | LIXEIRA QUADRADA COM ACIONAMENTO POR PEDAL BRANCA | 0 | COM PEDAL E TAMPA | 0 | 2014-08-29 | 81.4 | BOM | HDT - PATRIMONIO
HDT/CG-7141 P/S 2008139 | 75349 | LIXEIRA QUADRADA COM ACIONAMENTO POR PEDAL BRANCA | 0 | COM PEDAL E TAMPA | 0 | 2014-08-29 | 81.4 | BOM | HDT - U.I. ALA D - ADULTO
HDT/CG-7046 | 77122 | LIXEIRA QUADRADA COM ACIONAMENTO POR PEDAL BRANCA | 0 | COM PEDAL E TAMPA | 0 | 2014-08-29 | 53.54 | BOM | HDT - U.I. ALA D - ADULTO
HDT/CG-7050 P/S 2008126 | 77124 | LIXEIRA QUADRADA COM ACIONAMENTO POR PEDAL BRANCA | 0 | COM PEDAL E TAMPA | 0 | 2014-08-29 | 53.54 | BOM | HDT - U.I. ALA D - ADULTO
HDT/CG-7051 | 77125 | LIXEIRA QUADRADA COM ACIONAMENTO POR PEDAL BRANCA | 0 | COM PEDAL E TAMPA | 0 | 2014-08-29 | 53.54 | BOM | HDT - U.I. ALA C - ADULTO
HDT/CG-7052 P/S 2008165 | 77126 | LIXEIRA QUADRADA COM ACIONAMENTO POR PEDAL BRANCA | 0 | COM PEDAL E TAMPA | 0 | 2014-08-29 | 53.54 | BOM | HDT - DIRETORIA DE ENSINO E PESQUISA
HDT/CG-7054 P/S 2008105 | 77128 | LIXEIRA QUADRADA COM ACIONAMENTO POR PEDAL BRANCA | 0 | COM PEDAL E TAMPA 25LTS | 0 | 2014-08-29 | 53.54 | BOM | HDT - AGENCIA TRANSFUSIONAL
HDT/CG-7055 P/S 2008106 | 77167 | LIXEIRA QUADRADA COM ACIONAMENTO POR PEDAL BRANCA | 0 | COM PEDAL E TAMPA 25 LTS | 0 | 2014-08-29 | 53.54 | BOM | HDT - AGENCIA TRANSFUSIONAL
HDT/CG-7056 P/S 2008107 | 77168 | LIXEIRA QUADRADA COM ACIONAMENTO POR PEDAL BRANCA | 0 | COM PEDAL E TAMPA 25 LTS | 0 | 2014-08-29 | 122.18 | BOM | HDT - AGENCIA TRANSFUSIONAL
HDT/CG-7057 P/S 2008109 | 77169 | LIXEIRA QUADRADA COM ACIONAMENTO POR PEDAL BRANCA | 0 | COM PEDAL E TAMPA 25 LT | 0 | 2014-08-29 | 122.18 | BOM | HDT - AGENCIA TRANSFUSIONAL
HDT/CG-7059 P/S 2008163 | 75063 | LIXEIRA QUADRADA COM ACIONAMENTO POR PEDAL BRANCA | * | COM PEDAL E TAMPA 40 L | 0 | 2014-08-29 | 122.18 | BOM | HDT - OUVIDORIA
HDT/CG-7058 P/S 2008108 | 75062 | LIXEIRA QUADRADA COM ACIONAMENTO POR PEDAL BRANCA | 0 | COM PEDAL E TAMPA 25 LTS | 0 | 2014-08-29 | 122.18 | BOM | HDT - AGENCIA TRANSFUSIONAL
HDT/CG-7038 | 75418 | LIXEIRA QUADRADA COM ACIONAMENTO POR PEDAL BRANCA | 0 | COM PEDAL E TAMPA | 0 | 2014-08-29 | 53.54 | BOM | HDT - EMERGENCIA / PRONTO ATENDIMENTO
HDT/CG-7016 P/S 2008284 | 75334 | LIXEIRA QUADRADA COM ACIONAMENTO POR PEDAL BRANCA | 0 | COM PEDAL E TAMPA | 0 | 2014-08-29 | 53.54 | BOM | HDT - U.I. ALA B - ADULTO
HDT/CG-7034 P/S 2008145 | 75414 | LIXEIRA QUADRADA COM ACIONAMENTO POR PEDAL BRANCA | 0 | COM PEDAL E TAMPA | 0 | 2014-08-29 | 53.54 | BOM | HDT - GESTAO DE PESSOAS
HDT/CG-7035 P/S 2008153 | 75415 | LIXEIRA QUADRADA COM ACIONAMENTO POR PEDAL BRANCA | 0 | COM PEDAL E TAMPA | 0 | 2014-08-29 | 53.54 | BOM | HDT - NECROTERIO
HDT/CG-7036 | 75416 | LIXEIRA QUADRADA COM ACIONAMENTO POR PEDAL BRANCA | 0 | COM PEDAL E TAMPA | 0 | 2014-08-29 | 53.54 | BOM | HDT - UTI ADULTO
HDT/CG-7020 P/S 2008137 | 75401 | LIXEIRA QUADRADA COM ACIONAMENTO POR PEDAL BRANCA | 0 | COM TAMPA E PEDAL | 0 | 2014-08-29 | 53.54 | BOM | HDT - U.I. ALA D - ADULTO
HDT/CG-7037 P/S 2008303 | 75417 | LIXEIRA QUADRADA COM ACIONAMENTO POR PEDAL BRANCA | 0 | COM PEDAL E TAMPA | 0 | 2014-08-29 | 53.54 | BOM | HDT - U.I. ALA D - ADULTO
HDT/CG-7021 P/S 2008134 | 75402 | LIXEIRA QUADRADA COM ACIONAMENTO POR PEDAL BRANCA | 0 | COM PEDAL E TAMPA | 0 | 2014-08-29 | 53.54 | BOM | HDT - U.I. ALA D - ADULTO
HDT/CG-7022 P/S 2008138 | 75403 | LIXEIRA QUADRADA COM ACIONAMENTO POR PEDAL BRANCA | 0 | COM PEDAL E TAMPA | 0 | 2014-08-29 | 53.54 | BOM | HDT - U.I. ALA D - ADULTO
HDT/CG-7024 | 75405 | LIXEIRA QUADRADA COM ACIONAMENTO POR PEDAL BRANCA | 0 | COM PEDAL E TAMPA | 0 | 2014-08-29 | 53.54 | BOM | HDT - CENTRAL DE EPI S
HDT/CG-7025 P/S 2008441 | 75406 | LIXEIRA QUADRADA COM ACIONAMENTO POR PEDAL BRANCA | 0 | COM PEDAL E TAMPA | 0 | 2014-08-29 | 53.54 | BOM | HDT - FARMACIA CENTRAL
HDT/CG-7026 | 75407 | LIXEIRA QUADRADA COM ACIONAMENTO POR PEDAL BRANCA | 0 | COM PEDAL E TAMPA | 0 | 2014-08-29 | 53.54 | BOM | HDT - U.I. ALA D - ADULTO
HDT/CG-7027 P/S 2008128 | 75408 | LIXEIRA QUADRADA COM ACIONAMENTO POR PEDAL BRANCA | 0 | COM PEDAL E TAMPA | 0 | 2014-08-29 | 53.54 | BOM | HDT - U.I. ALA D - ADULTO
HDT/CG-7029 | 75409 | LIXEIRA QUADRADA COM ACIONAMENTO POR PEDAL BRANCA | 0 | COM PEDAL E TAMPA | 0 | 2014-08-29 | 53.54 | BOM | HDT - U.I. ALA D - ADULTO
HDT/CG-7013 | 75332 | LIXEIRA QUADRADA COM ACIONAMENTO POR PEDAL BRANCA | 0 | COM PEDAL E TAMPA | 0 | 2014-08-29 | 122.18 | BOM | HDT - U.I. ALA B - ADULTO
HDT/CG-7032 2008146 | 75412 | LIXEIRA QUADRADA COM ACIONAMENTO POR PEDAL BRANCA | 0 | COM PEDAL E TAMPA | 0 | 2014-08-29 | 53.54 | BOM | HDT - GESTAO DE PESSOAS
HDT/CG-7015 P/S 2008285 | 75333 | LIXEIRA QUADRADA COM ACIONAMENTO POR PEDAL BRANCA | 0 | COM PEDAL E TAMPA | 0 | 2014-08-29 | 53.54 | BOM | HDT - U.I. ALA C - ADULTO
HDT/CG-7033 P/S 2008110 | 75413 | LIXEIRA QUADRADA COM ACIONAMENTO POR PEDAL BRANCA | 0 | COM PEDAL E TAMPA 25LTS | 0 | 2014-08-29 | 53.54 | BOM | HDT - AGENCIA TRANSFUSIONAL
HDT/CG-7161 | 77393 | REFRIGERADOR | CONSUL | DEGELO SECO 1 PORTA | 0 | 2014-08-20 | 2098.6 | BOM | HDT - HIGIENE E LIMPEZA
HDT/CG-7160 P/S2013187 | 75534 | REFRIGERADOR PARA IMUNOBIOLOGICOS | CONSUL | DEGELO SECO | 0 | 2014-08-20 | 2098.6 | BOM | HDT - COORD. DE ENFERMAGEM
HDT/CG-7466 | 77467 | REFORMA DA UTI ADULTO | CONSTRUTORA CESAR E BRENIO GONCALVES LTDA-ME | CONSTRUCAO CIVIL, HIDRAULICA OU ELETRICA | 0 | 2014-08-18 | 112500 | BOM | HDT - UTI ADULTO
HDT/CG-6994 | 75526 | CADEIRA COURVIN AZUL | 0 | FIXA | 0 | 2014-08-18 | 220 | BOM | HDT - PATRIMONIO
HDT/CG-6980 P/S 2007138 | 75514 | CADEIRA OPERADORA DE CAIXA GIRATORIA | 0 | GIRATORIA | 0 | 2014-08-18 | 160 | BOM | HDT - FARMACIA CENTRAL
HDT/CG-6981 P/S 2007133 | 75515 | CADEIRA OPERADORA DE CAIXA GIRATORIA | 0 | GIRATORIA | 0 | 2014-08-18 | 160 | BOM | HDT - CAF
HDT/CG-6982 P/S 2006888 | 75516 | CADEIRA DIGITADOR COM RODIZIO , BRACO E ENCOSTO A | 0 | DIGITADOR | 0 | 2014-08-18 | 240 | BOM | HDT - FARMACIA CENTRAL
HDT/CG-6983 P/S 2006873 | 75517 | CADEIRA DIGITADOR COM RODIZIO , BRACO E ENCOSTO A | 0 | DIGITADOR | 0 | 2014-08-18 | 240 | BOM | HDT - SUPRIMENTOS
HDT/CG-6984 P/S 2007027 | 75518 | CADEIRA DIGITADOR COM RODIZIO , BRACO E ENCOSTO A | 0 | DIGITADOR | 0 | 2014-08-18 | 240 | BOM | HDT - LABORATORIO DE ANALISES CLINICAS
HDT/CG-6985 P/S 2006866 | 75519 | CADEIRA DIGITADOR COM RODIZIO , BRACO E ENCOSTO A | 0 | DIGITADOR | 0 | 2014-08-18 | 240 | BOM | HDT - FARMACIA AMBULATORIAL
HDT/CG-6986 | 75520 | CADEIRA DIGITADOR COM RODIZIO , PRETA E ENCOSTO | 0 | DIGITADOR | 0 | 2014-08-18 | 240 | BOM | HDT - GESTAO DE PESSOAS
HDT/CG-6987 | 75521 | CADEIRA DIGITADOR COM RODIZIO , BRACO E ENCOSTO A | 0 | DIGITADORA | 0 | 2014-08-18 | 240 | BOM | HDT - CAF
HDT/CG-6988 | 75522 | CADEIRA DIGITADOR COM RODIZIO , BRACO E ENCOSTO A | 0 | DIGITADOR | 0 | 2014-08-18 | 240 | BOM | HDT - PATRIMONIO
HDT/CG-6989 | 75523 | CADEIRA DIGITADOR COM RODIZIO , BRACO E ENCOSTO A | 0 | DIGITADOR | 0 | 2014-08-18 | 240 | BOM | HDT - FARMACIA CENTRAL
HDT/CG-6990 P/S 2006734 | 75524 | CADEIRA FIXA COURVIN | 0 | FIXA | 0 | 2014-08-18 | 220 | BOM | HDT - FARMACIA AMBULATORIAL
HDT/CG-6991 P/S 2006954 | 75525 | CADEIRA FIXA 4 PES EM COURINO COR: PTO | 0 | FIXA | 0 | 2014-08-18 | 220 | BOM | HDT - FARMACIA AMBULATORIAL
HDT/CG-6995 | 75360 | PURIFICADOR DE AGUA REFRIGERADO PAREDE BCO 32,6X30 | IBB | PLFR600 | 0 | 2014-08-15 | 899 | BOM | HDT - PATRIMONIO
HDT/CG-6997 | 75361 | PURIFICADOR DE AGUA REFRIGERADO PAREDE BCO 32,6X30 | IBB | LFR600 | 0 | 2014-08-15 | 899 | BOM | HDT - PATRIMONIO
HDT/CG-6998 | 75362 | PURIFICADOR DE AGUA REFRIGERADO PAREDE BCO 32,6X30 | IBB | LFR600 | 426P678264 | 2014-08-15 | 899 | BOM | HDT - U.I. ALA D - ADULTO
HDT/CG-6999 | 75363 | PURIFICADOR DE AGUA REFRIGERADO PAREDE BCO 32,6X30 | IBB | LFR600 | 0 | 2014-08-15 | 899 | BOM | HDT - PATRIMONIO
HDT/CG-7001 | 75511 | GAVETEIRO COM 4 GAVETAS | 0 | MDF | 0 | 2014-08-14 | 360 | BOM | HDT - CME - CENTRAL DE MATERIAL ESTERILIZADO
HDT/CG-7002 | 75512 | ROUPEIRO DE ACO DE 12 PORTAS | AMAPA | ACO | 0 | 2014-08-14 | 480 | BOM | HDT - PATRIMONIO
HDT/CG-7003 | 75513 | ROUPEIRO DE ACO DE 12 PORTAS | AMAPA | ACO | 0 | 2014-08-14 | 480 | BOM | HDT - PATRIMONIO
HDT/CG-6891 P/S 2007338 | 76848 | CARRO MACA DE TRANSFERENCIA EM INOX | 0 | ACO INOX | 0 | 2014-08-01 | 4927.5 | BOM | HDT - CENTRO CIRURGICO
HDT/CG-6869 P/S 2007988 | 75233 | IPAD | APPLE | 16GB WIFI 3G PRETO | MD534BZ/A | 2014-07-30 | 1980 | BOM | HDT - GERENCIA ADMINISTRATIVA
HDT/CG-6875 P/S 2007964 | 75234 | IMPRESSORA TERMICA HC 100 300DPI | HP | HC100 300 DPI | 09J140800107 | 2014-07-24 | 2750 | BOM | HDT - EMERGENCIA / PRONTO ATENDIMENTO
HDT/CG-6881 P/S 2007981 | 79333 | INTERCOMUNICADOR WS INTERCOM | WS INTERCOM | IT/06 SILVER SLIM | 0 | 2014-07-23 | 1398 | BOM | HDT - RECEPCAO DE AMBULATORIO
HDT/CG-6877 P/S 2007984 | 77074 | INTERCOMUNICADOR WS INTERCOM | WS INTERCOM | 0 | 0 | 2014-07-23 | 1398 | BOM | HDT - RECEPCAO DE AMBULATORIO
HDT/CG-6878 P/S 2007983 | 77075 | INTERCOMUNICADOR WS INTERCOM | WS INTERCOM | IT/06 SILVER SLIM | 0 | 2014-07-23 | 1398 | BOM | HDT - RECEPCAO DE AMBULATORIO
HDT/CG-6879 P/S 2007982 | 77076 | INTERCOMUNICADOR WS INTERCOM | WS INTERCOM | IT/06 SILVER SLIM | 0 | 2014-07-23 | 1398 | BOM | HDT - RECEPCAO DE AMBULATORIO
HDT/CG-6880 | 77077 | INTERCOMUNICADOR WS INTERCOM | WS INTERCOM | IT/06 SILVER SLIM | 0 | 2014-07-23 | 1398 | BOM | HDT - PATRIMONIO
HDT/CG-6882 P/S 2007980 | 77078 | INTERCOMUNICADOR WS INTERCOM | WS INTERCOM | IT/06 SILVER SLIM | 0 | 2014-07-23 | 1398 | BOM | HDT - RECEPCAO DE AMBULATORIO
HDT/CG-6883 P/S 2007979 | 77079 | INTERCOMUNICADOR WS INTERCOM | WS INTERCOM | IT/06 SILVER SLIM | 0 | 2014-07-23 | 1398 | BOM | HDT - EMERGENCIA / PRONTO ATENDIMENTO
HDT/CG-6884 | 77080 | INTERCOMUNICADOR WS INTERCOM | WS INTERCOM | IT/06 SILVER SLIM | 0 | 2014-07-23 | 1398 | BOM | HDT - EMERGENCIA / PRONTO ATENDIMENTO
HDT/CG-6885 | 77081 | INTERCOMUNICADOR WS INTERCOM | WS INTERCOM | IT/06 SILVER SLIM | 0 | 2014-07-23 | 1398 | BOM | HDT - PATRIMONIO
HDT/CG-6876 P/S 2007985 | 77073 | INTERCOMUNICADOR WS INTERCOM | WS INTERCOM | 0 | 0 | 2014-07-23 | 1398 | BOM | HDT - RECEPCAO DE AMBULATORIO
HDT/CG-6870 P/S 2008771 | 76684 | MESA PARA ESCRITORIO EM L COM GAVETEIRO | 0 | MDF | 0 | 2014-07-22 | 999 | BOM | HDT - SETOR DE CONTRATOS
HDT/CG-6871 P/S 2008772 | 76685 | MESA PARA ESCRITORIO EM L COM GAVETEIRO | 0 | MDF | 0 | 2014-07-22 | 999 | BOM | HDT - SETOR DE CONTRATOS
HDT/CG-6872 | 76686 | MESA PARA ESCRITORIO EM L COM GAVETEIRO | 0 | MDF | 0 | 2014-07-22 | 999 | BOM | HDT - SCIH
HDT/CG-6873 | 76687 | MESA PARA ESCRITORIO EM L COM GAVETEIRO | 0 | MDF | 0 | 2014-07-22 | 999 | BOM | HDT - MANUTENCAO PREDIAL
HDT/CG-6874 2008773 | 76688 | MESA PARA ESCRITORIO EM L COM GAVETEIRO | 0 | MDF | 0 | 2014-07-22 | 999 | BOM | HDT - SETOR DE CONTRATOS
HDT/CG-7465 | 77465 | REFORMA E AMPLIACAO EMERGENCIA/AMBULATORIO PARC4 | DOL ECO REVITALIZE LTDA | COM FORNECIMENTO DE MATERIAL E MAO DE OBRA | 0 | 2014-06-25 | 189180.25 | BOM | HDT - EMERGENCIA / PRONTO ATENDIMENTO
HDT/CG-6817 | 75232 | CAMA HOSPITALAR HOSPITALAR FAWLER MECANICA | FAWLER | HOSPITALAR | 0 | 2014-06-25 | 2975 | BOM | HDT - U.I. ALA C - ADULTO
HDT/CG-6819 P/S 2006519 | 75894 | CAMA HOSPITALAR FAWLER MECANICA | FAWLER | HOSPITALAR | 0 | 2014-06-25 | 2975 | BOM | HDT - U.I. ALA C - ADULTO
HDT/CG-6820 | 75895 | CAMA HOSPITALAR FAWLER MECANICA | FAWLER | HOSPITALAR | 0 | 2014-06-25 | 2975 | BOM | HDT - U.I. ALA C - ADULTO
HDT/CG-6821 | 75896 | CAMA HOSPITALAR FAWLER MECANICA | FAWLER | HOSPITALAR | 0 | 2014-06-25 | 2975 | BOM | HDT - PATRIMONIO
HDT/CG-6822 P/S 2007263 | 75897 | CAMA HOSPITALAR FAWLER MECANICA | FAWLER | HOSPITALAR | 0 | 2014-06-25 | 2975 | BOM | HDT - U.I. ALA B - ADULTO
HDT/CG-6823 P/S 194618 | 75898 | CAMA HOSPITALAR FAWLER MECANICA | FAWLER | HOSPITALAR | 0 | 2014-06-25 | 2975 | BOM | HDT - U.I. ALA C - ADULTO
HDT/CG-6818 | 75893 | CAMA HOSPITALAR FAWLER MECANICA | FAWLER | HOSPITALAR | 0 | 2014-06-25 | 2975 | BOM | HDT - U.I. ALA D - ADULTO
HDT/CG-6711 P/S 2007327 | 76313 | CARRO DE EMERGENCIA | ROTAL | ACO | 0 | 2014-06-25 | 2799.5 | BOM | HDT - EMERGENCIA / PRONTO ATENDIMENTO
HDT/CG-6712 | 76314 | CARRO 4 RODAS | ROTAL | ACO INOX | 0 | 2014-06-25 | 2799.5 | BOM | HDT - PATRIMONIO
HDT/CG-6713 | 76315 | CARRO DE EMERGENCIA | ROTAL | ACO | 0 | 2014-06-25 | 2799.5 | BOM | HDT - U.I. ALA D - ADULTO
HDT/CG-6863 | 77391 | SERVICO DE REFORMA DE CADEIRAS | MOVEIS UNICA | FABIOLA FREITAS | 0 | 2014-06-24 | 4320 | BOM | HDT - PATRIMONIO
HDT/CG-7192 | 75694 | SERVICO DE REFORMA DA UTI ADULTO | CONSTRUTORA CESAR E BRENIO | 0 | 0 | 2014-06-19 | 112500 | BOM | HDT - UTI ADULTO
HDT/CG-7464 | 78248 | LOCACAO DE CONTAINER | REAL CONTAINER LTDA-ME | LOCACAO DE CONTAINER | 0 | 2014-06-18 | 7783 | BOM | HDT - PATRIMONIO
HDT/CG-6519 P/S 2013198 | 75693 | SCANNER DE MESA EM CORES | HP | 200 SCANJET | CN43EB10JN | 2014-06-16 | 369 | BOM | HDT - NUCLEO DE VIGILANCIA EPIDEMIOLOGICA
HDT/CG-7463 | 78247 | REFORMA E AMPLIACAO DA EMERGENCIA/AMBULATORIO | DOL ECO REVITALIZE LTDA | TROCA DE PISO, READEQUACAO DE PROJETO ELETRICO | 0 | 2014-06-12 | 95931.09 | BOM | HDT - EMERGENCIA / PRONTO ATENDIMENTO
HDT/CG-6824 | 77066 | SOFTWARE PARA CATRACAS 2000 ACESSOS | 0 | 2000 ACESSOS | 0 | 2014-06-09 | 1700 | BOM | HDT - GESTAO DE PESSOAS
HDT/CG-6864 P/S 2006288 | 76302 | ARMARIO MDF 4 PORTAS 150X070X034 | 0 | MDF | 0 | 2014-05-31 | 850 | BOM | HDT - EMERGENCIA / PRONTO ATENDIMENTO
HDT/CG-6865 | 76303 | ARMARIO 205X100 | 0 | MDF | 0 | 2014-05-31 | 200 | BOM | HDT - PATRIMONIO
HDT/CG-6849 P/S 2006285 | 75230 | ARMARIO MDF 4 PORTAS | 0 | MDF PAREDE | 0 | 2014-05-31 | 850 | BOM | HDT - OUVIDORIA
HDT/CG-6862 P/S 2013110 | 75229 | ARMARIO MEDINDO 205X100X042 | 0 | MDF | 0 | 2014-05-31 | 200 | BOM | HDT - FARMACIA SATELITE UTI ADULTO
HDT/CG-6850 P/S 2006268 | 76966 | ARMARIO MDF 3 PORTAS 150X086X050 | 0 | MDF | 0 | 2014-05-31 | 3300 | BOM | HDT - DIRETORIA GERAL
HDT/CG-6851 | 76967 | BALCAO MDF COM 12 GAVETAS PEQUENA 1 GRANDE | 0 | MDF | 0 | 2014-05-31 | 1900 | BOM | HDT - U.I. ALA D - ADULTO
HDT/CG-6852 | 76968 | ARMARIO COM 12 NICHO MEDINDO 150X014X009 | 0 | MDF | 0 | 2014-05-31 | 1200 | BOM | HDT - U.I. ALA D - ADULTO
HDT/CG-6853 | 76969 | ARMARIO 205X100X042 | 0 | MDF | 0 | 2014-05-31 | 200 | BOM | HDT - PATRIMONIO
HDT/CG-6854 | 76970 | ARMARIO MDFCOM 3 PORTAS MEDINDO 062X086X055 | 0 | MDF | 0 | 2014-05-31 | 800 | BOM | HDT - U.I. ALA D - ADULTO
HDT/CG-6855 | 76971 | ARMARIO MEDINDO 080X055X086 | 0 | MDF | 0 | 2014-05-31 | 590 | BOM | HDT - PATRIMONIO
HDT/CG-6856 | 76972 | ARMARIO MDF COM TAMPO MEDINDO 094X090X060 | 0 | MDF | 0 | 2014-05-31 | 530 | BOM | HDT - PATRIMONIO
HDT/CG-6841 | 75221 | GAVETEIRO MDF 4 GAVETAS COM RODINHA E PUXADOR | 0 | MDF | 0 | 2014-05-31 | 650 | BOM | HDT - U.I. ALA D - ADULTO
HDT/CG-6842 P/S 2006129 | 75222 | ARMARIO COM 48 NICHOS MDF | 0 | MDF | 0 | 2014-05-31 | 3150 | BOM | HDT - RECEPCAO DE AMBULATORIO
HDT/CG-6843 P/S 2006390 | 75223 | BALCAO MDF COM 18 PORTAS | 0 | MDF | 0 | 2014-05-31 | 3800 | BOM | HDT - RECEPCAO DE AMBULATORIO
HDT/CG-6844 P/S 2006084 | 75224 | ARMARIO 4 GAVETAS E 2 PORTAS E 1 GAVETAO | 0 | MDF | 0 | 2014-05-31 | 990 | BOM | HDT - SALA DE PROCEDIMENTOS
HDT/CG-6845 P/S 2006292 | 75225 | ARMARIO MDF 4 PORTAS DE PAREDE | 0 | MDF | 0 | 2014-05-31 | 570 | BOM | HDT - SALA DE PROCEDIMENTOS
HDT/CG-6846 P/S 2006076 | 75226 | ARMARIO MDF 2 PORTAS 1 GAVETAS 1 GAVETAO | 0 | MDF | 0 | 2014-05-31 | 370 | BOM | HDT - SALA DE VACINACAO
HDT/CG-6847 P/S 2006273 | 75227 | ARMARIO 4 MDF 4 PORTAS | 0 | MDF | 0 | 2014-05-31 | 850 | BOM | HDT - SALA DE VACINACAO
HDT/CG-6848 P/S 2006085 | 75228 | ARMARIO MDF 4 PORTAS | 0 | MDF | 0 | 2014-05-31 | 830 | BOM | HDT - SALA DE VACINACAO
HDT/CG-6836 P/S 2007856 | 75216 | GAVETEIRO MDF COM 4 GAVETAS RODINHA E PUXADOR | 0 | MDF | 0 | 2014-05-31 | 284 | BOM | HDT - RECEPCAO DE AMBULATORIO
HDT/CG-6837 | 75217 | GAVETEIRO MDF 4 GAVETAS COM RODA E PUXADOR | 0 | MDF | 0 | 2014-05-31 | 284 | BOM | HDT - CENTRAL DE RELACIONAMENTO
HDT/CG-6838 P/S 2007865 | 75218 | GAVETEIRO MDF 4 GAVETAS COM RODINHA E PUXADOR | 0 | MDF | 0 | 2014-05-31 | 284 | BOM | HDT - GERENCIA ADMINISTRATIVA
HDT/CG-6839 P/S 2007863 | 75219 | GAVETEIRO MDF 4 GAVETAS COM RODINHA E PUXADOR | 0 | MDF | 0 | 2014-05-31 | 284 | BOM | HDT - OUVIDORIA
HDT/CG-6840 P/S 2007864 | 75220 | GAVETEIRO MDF 4 GAVETAS COM RODINHA E PUXADOR | 0 | MDF | 0 | 2014-05-31 | 284 | BOM | HDT - AMBULATORIO
HDT/CG-6629 | 75145 | PRATELEIRA EM MDF BRANCA 1,80 X 0,35MT | MDF | 0 | 0 | 2014-05-30 | 90.16 | BOM | HDT - FARM SATELITE EMERGENCIA
HDT/CG-6630 | 75146 | PRATELEIRA EM MDF BRANCA 1,80 X 0,35MT | MDF | 0 | 0 | 2014-05-30 | 90.16 | BOM | HDT - FARM SATELITE EMERGENCIA
HDT/CG-6631 | 75147 | PRATELEIRA EM MDF BRANCA 1,50 X 0,35MT | MDF | BANCADA FIXA PAREDE | 0 | 2014-05-30 | 78.5 | BOM | HDT - FARMACIA SATELITE UTI ADULTO
HDT/CG-6632 | 75148 | PRATELEIRA EM MDF BRANCA 1,00 X 0,35MT | MDF | 0 | 0 | 2014-05-30 | 69 | BOM | HDT - FARM SATELITE EMERGENCIA
HDT/CG-6633 P/S 201313 | 75149 | PRATELEIRA EM MDF BRANCA 4,50 X 0,35MT | MDF | VERTICAL COM 8 COMPARTIMENTOS/BOX | 0 | 2014-05-30 | 275.5 | BOM | HDT - FARMACIA SATELITE UTI ADULTO
HDT/CG-6634 P/S 2013114 | 75150 | PRATELEIRA EM MDF BRANCA 4,50 X 0,35MT | MDF | HORIZONTAL COM 4 COMPARTIMENTOS/BOX | 0 | 2014-05-30 | 275.5 | BOM | HDT - FARMACIA SATELITE UTI ADULTO
HDT/CG-6683 | 75151 | PRATELEIRA EM MDF BRANCA 4,50 X 0,35MT | MDF | HORIZONTAL COM 4 COMPARTIMENTOS/BOX | 0 | 2014-05-30 | 275.5 | BOM | HDT - PATRIMONIO
HDT/CG-6684 | 75152 | PRATELEIRA EM MDF BRANCA 4,50 X 0,35MT | MDF | HORIZONTAL COM 10 COMPARTIMENTOS/BOX | 0 | 2014-05-30 | 275.5 | BOM | HDT - PATRIMONIO
HDT/CG-6685 | 75153 | PRATELEIRA EM MDF BRANCA 4,50 X 0,35MT | MDF | HORIZONTAL COM 6 COMPARTIMENTOS/BOX | 0 | 2014-05-30 | 275.5 | BOM | HDT - PATRIMONIO
HDT/CG-6517 P/S 2007783 | 75611 | FOCO CIRURGICO AUXILIAR PARABOLICA | SISMATEC | LED PARABOLICO | 514407001 | 2014-05-28 | 3060 | BOM | HDT - AMBULATORIO DE GINECOLOGIA
HDT/CG-6709 P/S 2009171 | 79405 | POLTRONA 1 ASSENTO | 0 | ESPALDA MEDIO FIXO SEM BRACO | 0 | 2014-05-27 | 890 | BOM | HDT - PSICOLOGIA
HDT/CG-6520 P/S 2006199 | 76316 | ARMARIO MDF 2 PPORTAS | MDF | 0 | 0 | 2014-05-27 | 845 | BOM | HDT - PSICOLOGIA
HDT/CG-6521 | 76317 | CADEIRA INFANTIL | 0 | 0 | 0 | 2014-05-27 | 65 | BOM | HDT - PATRIMONIO
HDT/CG-6522 | 76318 | CADEIRA INFANTIL | 0 | 0 | 0 | 2014-05-27 | 65 | BOM | HDT - PATRIMONIO
HDT/CG-6523 P/S 2008662 | 76319 | MESA MDF | 0 | MDF | 0 | 2014-05-27 | 190 | BOM | HDT - LABORATORIO DE ANALISES CLINICAS
HDT/CG-6710 P/S 2009172 | 76320 | POLTRONA 1 ASSENTO | 0 | ESPALDA MEDIO FIXO SEM BRACO | 0 | 2014-05-27 | 890 | BOM | HDT - PSICOLOGIA
HDT/CG-6786 P/S 2006009 | 76695 | AR CONDICIONADO SPLIT 24000 BTUS 220V - INVERTER | SAMSUNG | SPLIT 24.000 BTUS SMART INVERTER | 0188PXAF300907D | 2014-05-23 | 3042.24 | BOM | HDT - FARMACIA CENTRAL
HDT/CG-6782 P/S 2006033 | 76696 | AR CONDICIONADO SPLIT 9000 BTUS 220V - INVERTER | SAMSUNG | ASV09PSBUNXAZ SPLIT 9.000BTUS SMART INVERTER | 02BEPXAF401567W | 2014-05-23 | 1462.08 | BOM | HDT - SALA DE VACINACAO
HDT/CG-6783 P/S 2006057 | 76697 | AR CONDICIONADO SPLIT 9000 BTUS 220V - INVERTER | SAMSUNG | SPLIT 9.000 BTUS SMART INVERTER | 02BEPXAF401597A | 2014-05-23 | 1462.08 | BOM | HDT - FARMACIA CENTRAL
HDT/CG-6784 P/S 2006043 | 76698 | AR CONDICIONADO SPLIT 9000 BTUS 220V - INVERTER | SAMSUNG | SPLIT 9.000 BTUS SMART INVERTER | 02BEPXAF401600F | 2014-05-23 | 1462.08 | BOM | HDT - PATRIMONIO
HDT/CG-6785 P/S 2006048 | 76699 | AR CONDICIONADO SPLIT 9000 BTUS 220V - INVERTER | SAMSUNG | SPLIT 9.000 BTUS SMART INVERTER | 02BEPXAF401551P | 2014-05-23 | 1462.08 | BOM | HDT - AMBULATORIO
HDT/CG-7382 | 75832 | SWITCH 52 PORTAS GERENCIAVEL | HP | V1910-48G | CN3ABX50ZS | 2014-05-22 | 2990 | BOM | HDT - TECNOLOGIA DA INFORMACAO
HDT/CG-7186 P/S 2009188 | 75542 | PORTA CPUS DUPLO PARA CPUS E ESTABILIZADOR | VITORIA MOVEIS | COM RODINHA | 0 | 2014-05-21 | 98 | BOM | HDT - ULTRASSONOGRAFIA
HDT/CG-7187 | 75543 | PORTA CPUS DUPLO PARA CPUS E ESTABILIZADOR | VITORIA MOVEIS | COM RODINHA | 0 | 2014-05-21 | 98 | BOM | HDT - PATRIMONIO
HDT/CG-7188 | 75544 | PORTA CPUS DUPLO PARA CPUS E ESTABILIZADOR | VITORIA MOVEIS | COM RODINHA | 0 | 2014-05-21 | 98 | BOM | HDT - PATRIMONIO
HDT/CG-7189 | 75545 | PORTA CPUS DUPLO PARA CPUS E ESTABILIZADOR | VITORIA MOVEIS | COM RODINHA | 0 | 2014-05-21 | 98 | BOM | HDT - PATRIMONIO
HDT/CG-7190 | 75546 | PORTA CPUS DUPLO PARA CPUS E ESTABILIZADOR | VITORIA MOVEIS | COM RODINHA | 0 | 2014-05-21 | 98 | BOM | HDT - PATRIMONIO
HDT/CG-7179 | 75535 | PORTA CPUS DUPLO PARA CPUS E ESTABILIZADOR | VITORIA MOVEIS | COM RODINHA | 0 | 2014-05-21 | 98 | BOM | HDT - AMBULATORIO
HDT/CG-7180 | 75536 | PORTA CPUS DUPLO PARA CPUS E ESTABILIZADOR | VITORIA MOVEIS | COM RODINHA | 0 | 2014-05-21 | 98 | BOM | HDT - AMBULATORIO
HDT/CG-7181 | 75537 | PORTA CPUS DUPLO PARA CPUS E ESTABILIZADOR | VITORIA MOVEIS | COM RODINHA | 0 | 2014-05-21 | 98 | BOM | HDT - SERVICO DE NUTRICAO E DIETETICA
HDT/CG-7182 P/S 2009181 | 75538 | PORTA CPUS DUPLO PARA CPUS E ESTABILIZADOR | VITORIA MOVEIS | COM RODINHA | 0 | 2014-05-21 | 98 | BOM | HDT - QUALIDADE
HDT/CG-7183 P/S 2009180 | 75539 | PORTA CPUS DUPLO PARA CPUS E ESTABILIZADOR | VITORIA MOVEIS | COM RODINHA | 0 | 2014-05-21 | 98 | BOM | HDT - SUPRIMENTOS
HDT/CG-7184 P/S 2009182 | 75540 | PORTA CPUS DUPLO PARA CPUS E ESTABILIZADOR | VITORIA MOVEIS | COM RODINHA | 0 | 2014-05-21 | 98 | BOM | HDT - QUALIDADE
HDT/CG-7185 | 75541 | PORTA CPUS DUPLO PARA CPUS E ESTABILIZADOR | VITORIA MOVEIS | COM RODINHA | 0 | 2014-05-21 | 98 | BOM | HDT - PATRIMONIO
HDT/CG-6721 P/S 2008474 | 79848 | LONGARINA DE 4 LUGARES | ACRILICA | 4 LUGARES | 0 | 2014-05-21 | 340 | BOM | HDT - RECEPCAO DE AMBULATORIO
HDT/CG-6727 P/S 2008496 | 79849 | LONGARINA 4 LUGARES | ACRILICA | 4 LUGARES | 0 | 2014-05-21 | 340 | BOM | HDT - RECEPCAO DE AMBULATORIO
HDT/CG-6779 P/S 2006989 | 79332 | CADEIRA FIXA EM MATERIAL LAVAVEL | 0 | FIXA COM APOIO DE BRACOS | 0 | 2014-05-21 | 160 | BOM | HDT - RECEPCAO DE AMBULATORIO
HDT/CG-6752 | 77106 | CADEIRA DIGITADOR COM RODIZIO , BRACO E ENCOSTO A | 0 | GIRATORIA | 0 | 2014-05-21 | 240 | BOM | HDT - FARMACIA CENTRAL
HDT/CG-6753 | 77107 | CADEIRA DIGITADOR COM RODIZIO , BRACO E ENCOSTO A | 0 | GIRATORIA | 0 | 2014-05-21 | 240 | BOM | HDT - U.I. ALA B - ADULTO
HDT/CG-6754 P/S 2006872 | 77108 | CADEIRA DIGITADOR COM RODIZIO , BRACO E ENCOSTO A | 0 | GIRATORIA | 0 | 2014-05-21 | 240 | BOM | HDT - AMBULATORIO
HDT/CG-6755 | 77109 | CADEIRA DIGITADOR COM RODIZIO , BRACO E ENCOSTO A | 0 | GIRATORIA | 0 | 2014-05-21 | 240 | BOM | HDT - PATRIMONIO
HDT/CG-6753 P/S 2006890 | 77110 | CADEIRA DIGITADOR COM RODIZIO , BRACO E ENCOSTO A | 0 | GIRATORIA | 0 | 2014-05-21 | 240 | BOM | HDT - OUVIDORIA
HDT/CG-6757 | 77111 | CADEIRA DIGITADOR COM RODIZIO , BRACO E ENCOSTO A | 0 | GIRATORIA | 0 | 2014-05-21 | 240 | BOM | HDT - EMERGENCIA / PRONTO ATENDIMENTO
HDT/CG-6758 P/S 2006893 | 77112 | CADEIRA DIGITADOR COM RODIZIO , BRACO E ENCOSTO A | 0 | GIRATORIA | 0 | 2014-05-21 | 240 | BOM | HDT - ASSESSORIA JURIDICA
HDT/CG-6759 | 77113 | CADEIRA DIGITADOR COM RODIZIO , BRACO E ENCOSTO A | 0 | GIRATORIA | 0 | 2014-05-21 | 240 | BOM | HDT - EMERGENCIA / PRONTO ATENDIMENTO
HDT/CG-6760 | 77114 | CADEIRA DIGITADOR COM RODIZIO , BRACO E ENCOSTO A | 0 | GIRATORIA | 0 | 2014-05-21 | 240 | BOM | HDT - AMBULATORIO
HDT/CG-6761 | 77115 | CADEIRA DIGITADOR COM RODIZIO , BRACO E ENCOSTO A | 0 | GIRATORIA | 0 | 2014-05-21 | 240 | BOM | HDT - PATRIMONIO
HDT/CG-6762 | 77116 | CADEIRA DIGITADOR COM RODIZIO , BRACO E ENCOSTO A | 0 | GIRATORIA | 0 | 2014-05-21 | 240 | BOM | HDT - PATRIMONIO
HDT/CG-6763 | 77117 | CADEIRA DIGITADOR COM RODIZIO , BRACO E ENCOSTO A | 0 | GIRATORIA | 0 | 2014-05-21 | 240 | BOM | HDT - AMBULATORIO
HDT/CG-6764 P/S 2006883 | 77118 | CADEIRA DIGITADOR COM RODIZIO , BRACO E ENCOSTO A | 0 | GIRATORIA | 0 | 2014-05-21 | 240 | BOM | HDT - SALA DE VACINACAO
HDT/CG-6765 | 77119 | CADEIRA DIGITADOR COM RODIZIO , BRACO E ENCOSTO A | 0 | GIRATORIA | 0 | 2014-05-21 | 240 | BOM | HDT - PATRIMONIO
HDT/CG-6766 | 77120 | CADEIRA DIGITADOR COM RODIZIO , BRACO E ENCOSTO A | 0 | GIRATORIA | 0 | 2014-05-21 | 240 | BOM | HDT - PATRIMONIO
HDT/CG-6751 P/S 2006895 | 77105 | CADEIRA DIGITADOR COM RODIZIO , BRACO E ENCOSTO A | 0 | GIRATORIA | 0 | 2014-05-21 | 240 | BOM | HDT - AMBULATORIO DE GINECOLOGIA
HDT/CG-6767 | 77121 | CADEIRA DIGITADOR COM RODIZIO , BRACO E ENCOSTO A | 0 | GIRATORIA | 0 | 2014-05-21 | 240 | BOM | HDT - PATRIMONIO
HDT/CG-6695 | 76293 | PURIFICADOR DE AGUA REFRIGERADO PAREDE BCO | IBB | DE PAREDE | 419F654462 | 2014-05-21 | 765 | BOM | HDT - PATRIMONIO
HDT/CG-6696 | 76294 | PURIFICADOR DE AGUA REFRIGERADO PAREDE BCO | IBB | DE PAREDE | 419F654337 | 2014-05-21 | 765 | BOM | HDT - PATRIMONIO
HDT/CG-6722 P/S 2008470 | 76295 | LONGARINA DE 4 LUGARES | ACRILICA | 4 LUGARES | 0 | 2014-05-21 | 340 | BOM | HDT - RECEPCAO DE AMBULATORIO
HDT/CG-6723 | 76296 | LONGARINA 4 LUGARES | ACRILICA | 4 LUGARES | 0 | 2014-05-21 | 340 | BOM | HDT - FARMACIA AMBULATORIAL
HDT/CG-6724 | 76297 | LONGARINA 4 LUGARES | ACRILICA | 4 LUGARES | 0 | 2014-05-21 | 340 | BOM | HDT - RECEPCAO DE AMBULATORIO
HDT/CG-6725 P/S 2008471 | 76298 | LONGARINA 4 LUGARES | ACRILICA | 4 LUGARES | 0 | 2014-05-21 | 340 | BOM | HDT - RECEPCAO DE AMBULATORIO
HDT/CG-6736 P/S 2008491 | 77010 | LONGARINA DE 3 LUGARES AZUL | ACRILICA | 3 LUGARRES | 0 | 2014-05-21 | 255 | BOM | HDT - RECEPCAO DE AMBULATORIO
HDT/CG-6705 P/S 2008763 | 77026 | MESA PARA ESCRITORIO EM L COM GAVETEIRO | MDF | EM LCOM 3 GAVETAS | 0 | 2014-05-21 | 493 | BOM | HDT - AMBULATORIO
HDT/CG-6737 P/S 2008488 | 77011 | LONGARINA DE 3 LUGARES | ACRILICA | 3 LUGARES | 0 | 2014-05-21 | 255 | BOM | HDT - RECEPCAO DE AMBULATORIO
HDT/CG-6706 | 77027 | MESA PARA ESCRITORIO EM L COM GAVETEIRO | MDF | EM L COM 3 GAVETAS | 0 | 2014-05-21 | 493 | BOM | HDT - PATRIMONIO
HDT/CG-6738 P/S 2008481 | 77012 | LONGARINA DE 3 LUGARES | ACRILICA | 3 LUGARES | 0 | 2014-05-21 | 255 | BOM | HDT - EMERGENCIA / PRONTO ATENDIMENTO
HDT/CG-6707 | 77028 | MESA PARA ESCRITORIO EM L COM GAVETEIRO | MDF | EM L COM 3 GAVETAS | 0 | 2014-05-21 | 493 | BOM | HDT - SERVICO DE NUTRICAO E DIETETICA
HDT/CG-6739 P/S 2008493 | 77013 | LONGARINA DE 3 LUGARES | ACRILICA | 3 LUGARES | 0 | 2014-05-21 | 255 | BOM | HDT - RECEPCAO DE AMBULATORIO
HDT/CG-6748 | 77034 | CADEIRA DIGITADOR COM RODIZIO , BRACO E ENCOSTO A | 0 | GIRATORIA | 0 | 2014-05-21 | 240 | BOM | HDT - PATRIMONIO
HDT/CG-6740 | 77014 | LONGARINA DE 3 LUGARES | ACRILICA | 3 LUGARES | 0 | 2014-05-21 | 255 | BOM | HDT - EMERGENCIA / PRONTO ATENDIMENTO
HDT/CG-6749 | 77035 | CADEIRA DIGITADOR COM RODIZIO , BRACO E ENCOSTO A | 0 | GIRATORIA | 0 | 2014-05-21 | 240 | BOM | HDT - PATRIMONIO
HDT/CG-6741 P/S 2008486 | 77015 | LONGARINA DE 3 LUGARES | ACRILICA | 3 LUGARES | 0 | 2014-05-21 | 255 | BOM | HDT - RECEPCAO DE AMBULATORIO
HDT/CG-6750 P/S 2006889 | 77036 | CADEIRA DIGITADOR COM RODIZIO , BRACO E ENCOSTO A | 0 | GIRATORIA | 0 | 2014-05-21 | 240 | BOM | HDT - OUVIDORIA
HDT/CG-6742 | 77016 | LONGARINA DE 4 LUGARES | ACRILICA | 4 LUGARES | 0 | 2014-05-21 | 255 | BOM | HDT - RECEPCAO DE AMBULATORIO
HDT/CG-6743 | 77029 | CADEIRA DIGITADOR COM RODIZIO , BRACO E ENCOSTO A | 0 | GIRATORIA | 0 | 2014-05-21 | 240 | BOM | HDT - PATRIMONIO
HDT/CG-6628 P/S 2008490 | 77017 | LONGARINA DE 3 LUGARES | ACRILICA | 3 LUGARES | 0 | 2014-05-21 | 255 | BOM | HDT - RECEPCAO DE AMBULATORIO
HDT/CG-6744 | 77030 | CADEIRA DIGITADOR COM RODIZIO , BRACO E ENCOSTO A | 0 | GIRATORIA | 0 | 2014-05-21 | 240 | BOM | HDT - PATRIMONIO
HDT/CG-6697 | 77018 | MESA PARA ESCRITORIO EM L COM GAVETEIRO | MDF | EM L 3 GAVETAS | 0 | 2014-05-21 | 493 | BOM | HDT - PATRIMONIO
HDT/CG-6745 | 77031 | CADEIRA DIGITADOR COM RODIZIO , BRACO E ENCOSTO A | 0 | GIRATORIA | 0 | 2014-05-21 | 240 | BOM | HDT - PATRIMONIO
HDT/CG-6698 | 77019 | MESA PARA ESCRITORIO EM L COM GAVETEIRO | MDF | EM L 3 GAVETAS | 0 | 2014-05-21 | 493 | BOM | HDT - PATRIMONIO
HDT/CG-6746 P/S 2006910 | 77032 | CADEIRA DIGITADOR COM RODIZIO AZUL | 0 | GIRATORIA | 0 | 2014-05-21 | 240 | BOM | HDT - UTI PEDIATRICA
HDT/CG-6699 | 77020 | MESA PARA ESCRITORIO EM L COM GAVETEIRO | NDF | EM L 3 GAVETAS | 0 | 2014-05-21 | 493 | BOM | HDT - PATRIMONIO
HDT/CG-6747 | 77033 | CADEIRA DIGITADOR COM RODIZIO , BRACO E ENCOSTO A | 0 | GIRATORIA | 0 | 2014-05-21 | 240 | BOM | HDT - U.I. ALA B - ADULTO
HDT/CG-6731 P/S 2008489 | 77005 | LONGARINA DE 3 LUGARES | ACRILICA | 3 LUGARES | 0 | 2014-05-21 | 255 | BOM | HDT - RECEPCAO DE AMBULATORIO
HDT/CG-6700 P/S 2008775 | 77021 | MESA PARA ESCRITORIO EM L COM GAVETEIRO | MDF | EM L COM 3 GAVETAS | 0 | 2014-05-21 | 493 | BOM | HDT - SALA DE VACINACAO
HDT/CG-6732 | 77006 | LONGARINA DE 3 LUGARES | ACRILICA | 3 LUGARES | 0 | 2014-05-21 | 255 | BOM | HDT - EMERGENCIA / PRONTO ATENDIMENTO
HDT/CG-6701 P/S 2008761 | 77022 | MESA PARA ESCRITORIO EM L COM GAVETEIRO | MDF | EM L COM 3 GAVETAS | 0 | 2014-05-21 | 493 | BOM | HDT - AMBULATORIO
HDT/CG-6733 P/S 2008480 | 77007 | LONGARINA DE 3 LUGARES | ACRILICA | 3 LUGARES | 0 | 2014-05-21 | 255 | BOM | HDT - EMERGENCIA / PRONTO ATENDIMENTO
HDT/CG-6702 P/S 2008764 | 77023 | MESA PARA ESCRITORIO EM L COM GAVETEIRO | MDF | EM L COM 3 GAVETAS | 0 | 2014-05-21 | 493 | BOM | HDT - AMBULATORIO
HDT/CG-6734 P/S 2008465 | 77008 | LONGARINA DE 3 LUGARES | ACRILICA | 3 LUGARES | 0 | 2014-05-21 | 255 | BOM | HDT - RECEPCAO DE AMBULATORIO
HDT/CG-6703 P/S 2008762 | 77024 | MESA PARA ESCRITORIO EM L COM GAVETEIRO | MDF | EM L COM 3 GAVETAS | 0 | 2014-05-21 | 493 | BOM | HDT - AMBULATORIO DE GINECOLOGIA
HDT/CG-6735 | 77009 | LONGARINA DE 3 LUGARES | ACRILICA | 3 LUGARES | 0 | 2014-05-21 | 255 | BOM | HDT - PATRIMONIO
HDT/CG-6704 | 77025 | MESA PARA ESCRITORIO EM L COM GAVETEIRO | MDF | EM L COM 3 GAVETAS | 0 | 2014-05-21 | 493 | BOM | HDT - PATRIMONIO
HDT/CG-6780 P/S 2006991 | 75143 | CADEIRA FIXA EM MATERIAL LAVAVEL | 0 | FIXA COM APOIO DE BRACOS | 0 | 2014-05-21 | 160 | BOM | HDT - AGENCIA TRANSFUSIONAL
HDT/CG-6781 P/S 2006990 | 75144 | CADEIRA FIXA EM MATERIAL LAVAVEL | 0 | FIXA COM APOIO DE BRACOS | 0 | 2014-05-21 | 160 | BOM | HDT - RECEPCAO DE AMBULATORIO
HDT/CG-6726 P/S 2008495 | 75133 | LONGARINA 4 LUGARES | ACRILICA | 4 LUGARES | 0 | 2014-05-21 | 340 | BOM | HDT - RECEPCAO DE AMBULATORIO
HDT/CG-6728 P/S 2008497 | 75134 | LONGARINA 4 LUGARES | ACRILICA | 4 LUGARES | 0 | 2014-05-21 | 340 | BOM | HDT - RECEPCAO DE AMBULATORIO
HDT/CG-6729 | 75135 | LONGARINA 3 LUGARES AZUL | ACRILICA | 3LUGARES | 0 | 2014-05-21 | 340 | BOM | HDT - PATRIMONIO
HDT/CG-6730 | 75136 | LONGARINA 4 LUGARES | ACRILICA | 4 LUGARES | 0 | 2014-05-21 | 340 | BOM | HDT - RECEPCAO DE AMBULATORIO
HDT/CG-6768 | 75137 | CADEIRA FIXA EM MATERIAL LAVAVEL | 0 | FIXA | 0 | 2014-05-21 | 160 | BOM | HDT - PATRIMONIO
HDT/CG-6770 | 75138 | CADEIRA FIXA EM MATERIAL LAVAVEL | 0 | FIXA | 0 | 2014-05-21 | 160 | BOM | HDT - PATRIMONIO
HDT/CG-6771 P/S 2006992 | 75139 | CADEIRA FIXA EM MATERIAL LAVAVEL | 0 | FIXA | 0 | 2014-05-21 | 160 | BOM | HDT - TRANSPORTE ADMINISTRATIVO
HDT/CG-6774 P/S 2006707 | 75140 | CADEIRA FIXA EM MATERIAL LAVAVEL | 0 | FIXA | 0 | 2014-05-21 | 160 | BOM | HDT - QUALIDADE
HDT/CG-6776 | 75141 | CADEIRA FIXA EM MATERIAL LAVAVEL | 0 | FIXA | 0 | 2014-05-21 | 160 | BOM | HDT - PATRIMONIO
HDT/CG-6778 | 75142 | CADEIRA COURVIN AZUL | 0 | GIRATORIA | 0 | 2014-05-21 | 160 | BOM | HDT - PATRIMONIO
HDT/CG-6657 P/S 2007277 | 76768 | CAMA HOSPITALAR FAWLER MECANICA | FOWLER | HOSPITALAR | 0 | 2014-05-21 | 2975 | BOM | HDT - EMERGENCIA / PRONTO ATENDIMENTO
HDT/CG-6667 | 75478 | CAMA HOSPITALAR FAWLER MECANICA | FAWLER | HOSPITALAR | 0 | 2014-05-21 | 2975 | BOM | HDT - EMERGENCIA / PRONTO ATENDIMENTO
HDT/CG-6658 | 75471 | CAMA HOSPITALAR FAWLER | FOWLER | HOSPITALAR | 0 | 2014-05-21 | 2975 | BOM | HDT - PATRIMONIO
HDT/CG-6659 P/S 2007262 | 75472 | CAMA HOSPITALAR FAWLER MECANICA | FOWLER | HOSPITALAR | 0 | 2014-05-21 | 2975 | BOM | HDT - U.I. ALA A - PEDIATRIA
HDT/CG-6660 | 75473 | CAMA HOSPITALAR FAWLER MECANICA | FWLER | HOSPITALAR | 0 | 2014-05-21 | 2975 | BOM | HDT - PATRIMONIO
HDT/CG-6661 | 75474 | CAMA HOSPITALAR FAWLER MECANICA | FOWLER | 0 | 0 | 2014-05-21 | 2975 | BOM | HDT - U.I. ALA C - ADULTO
HDT/CG-6663 P/S 2007236 | 75475 | CAMA HOSPITALAR FAWLER MECANICA | FAWLER | 0 | 0 | 2014-05-21 | 2975 | BOM | HDT - U.I. ALA A - ADULTO
HDT/CG-6664 P/S 678152 | 75476 | CAMA HOSPITALAR FAWLER MECANICA | FAWLER | HOSPITALAR | 0 | 2014-05-21 | 2975 | BOM | HDT - U.I. ALA A - PEDIATRIA
HDT/CG-6665 | 75477 | CAMA HOSPITALAR FAWLER MECANICA | FAWLER | HOSPITAL | 0 | 2014-05-21 | 2975 | BOM | HDT - U.I. ALA B - ADULTO
HDT/CG-6669 P/S 2007270 | 75654 | CAMA HOSPITALAR FAWLER MECANICA | FAWLER | HOSPITALAR | 0 | 2014-05-21 | 2975 | BOM | HDT - UTI ADULTO
HDT/CG-6671 P/S 194611 | 75830 | CAMA HOSPITALAR FAWLER MECANICA | FAWLER | HOSPITALAR | 0 | 2014-05-21 | 2975 | BOM | HDT - PATRIMONIO
HDT/CG-6670 | 75831 | CAMA HOSPITALAR FAWLER MECANICA | FAWLER | HOSPITALAR | 0 | 2014-05-21 | 2975 | BOM | HDT - UTI ADULTO
HDT/CG-6694 | 75892 | PURIFICADOR DE AGUA REFRIGERADO PAREDE BCO | BBI | DE PAREDE | 419F653247 | 2014-05-21 | 765 | BOM | HDT - PATRIMONIO
HDT/CG-6646 | 76738 | MICROCOMPUTADOR ALL IN ONE | LENOVO | ALL-IN-ONE | PE00NW3V | 2014-05-19 | 2165 | BOM | HDT - CAF
HDT/CG-6647 | 76739 | MICROCOMPUTADOR ALL IN ONE | LENOVO | ALL-IN-ONE | PE00NW3Y | 2014-05-19 | 2165 | BOM | HDT - CENTRAL DE RELACIONAMENTO
HDT/CG-6648 | 76740 | MICROCOMPUTADOR ALL IN ONE | LENOVO | ALL-IN-ONE | PE00NW3K | 2014-05-19 | 2165 | BOM | HDT - TECNOLOGIA DA INFORMACAO
HDT/CG-6649 | 76741 | MICROCOMPUTADOR ALL IN ONE | LENIOVO | ALL-IN-ONE | PE00NW40 | 2014-05-19 | 2165 | BOM | HDT - TECNOLOGIA DA INFORMACAO
HDT/CG-6650 | 76742 | MICROCOMPUTADOR ALL IN ONE | LENOVO | ALL-IN-ONE | PE00NW3H | 2014-05-19 | 2165 | BOM | HDT - TECNOLOGIA DA INFORMACAO
HDT/CG-6651 | 76743 | MICROCOMPUTADOR ALL IN ONE | LENOVO | ALL-IN-ONE | PE00NW2W | 2014-05-19 | 2165 | BOM | HDT - TECNOLOGIA DA INFORMACAO
HDT/CG-6652 | 76744 | MICROCOMPUTADOR ALL IN ONE | LENOVO | ALL-IN-ONE | PE00NW30 | 2014-05-19 | 2165 | BOM | HDT - TECNOLOGIA DA INFORMACAO
HDT/CG-6653 | 76745 | MICROCOMPUTADOR ALL IN ONE | LENOVO | ALL-IN-ONE | PE00NW32 | 2014-05-19 | 2165 | BOM | HDT - TECNOLOGIA DA INFORMACAO
HDT/CG-6654 | 76746 | MICROCOMPUTADOR ALL IN ONE | LENOVO | ALL-IN-ONE | PE00NW3C | 2014-05-19 | 2165 | BOM | HDT - TECNOLOGIA DA INFORMACAO
HDT/CG-6655 | 76747 | MICROCOMPUTADOR ALL IN ONE | LENOVO | ALL-IN-ONE | PE00NW3D | 2014-05-19 | 2165 | BOM | HDT - TECNOLOGIA DA INFORMACAO
HDT/CG-6656 | 76748 | MICROCOMPUTADOR ALL IN ONE | LENOVO | ALL-IN-ONE | PE00NW3N | 2014-05-19 | 2165 | BOM | HDT - CENTRAL DE RELACIONAMENTO
HDT/CG-6644 | 76736 | MICROCOMPUTADOR ALL IN ONE | LENOVO | ALL-IN-ONE | PE 00NW3A | 2014-05-19 | 2165 | BOM | HDT - U.I. ALA D - ADULTO
HDT/CG-6645 | 76737 | MICROCOMPUTADOR ALL IN ONE | LENOVO | ALL-IN-ONE | PE00NW3X | 2014-05-19 | 2165 | BOM | HDT - CENTRAL DE RELACIONAMENTO
HDT/CG-6637 | 76291 | MICROCOMPUTADOR ALL IN ONE | LENOVO | ALL-IN-ONE | PE00NW3R | 2014-05-19 | 2165 | BOM | HDT - AMBULATORIO
HDT/CG-6638 | 76292 | MICROCOMPUTADOR ALL IN ONE | LENOVO | ALL-IN-ONE | PE00NW3T | 2014-05-19 | 2165 | BOM | HDT - TECNOLOGIA DA INFORMACAO
HDT/CG-6639 | 76594 | MICROCOMPUTADOR ALL IN ONE | LENOVO | ALL-IN-ONE | PE00NW2T | 2014-05-19 | 2165 | BOM | HDT - DIRETORIA TECNICA
HDT/CG-6640 | 76595 | MICROCOMPUTADOR ALL IN ONE | LENOVO | ALL-IN-ONE | PE00NW4I | 2014-05-19 | 2165 | BOM | HDT - TECNOLOGIA DA INFORMACAO
HDT/CG-6641 | 76596 | MICROCOMPUTADOR ALL IN ONE | LENOVO | ALL-IN-ONE | PE00NW3L | 2014-05-19 | 2165 | BOM | HDT - TECNOLOGIA DA INFORMACAO
HDT/CG-6642 | 76597 | MICROCOMPUTADOR ALL IN ONE | * | ALL-IN-ONE | PE00NW2V | 2014-05-19 | 2165 | BOM | HDT - TECNOLOGIA DA INFORMACAO
HDT/CG-6643 | 76598 | MICROCOMPUTADOR ALL IN ONE | LENOVO | ALL-IN-ONE | PE00NW2Y | 2014-05-19 | 2165 | BOM | HDT - TECNOLOGIA DA INFORMACAO
HDT/CG-6858 | 76683 | SERVICO DE CONSTRUCAO CIVIL E REFORMA | DOL ECO REVITALIZE LTDA | REFORMA AMBUATORIO/EMERGENCIA | 0 | 2014-05-19 | 128025 | BOM | HDT - RECEPCAO DE AMBULATORIO
HDT/CG-6595 P/S 2009055 | 75430 | NOBREAK 600 VA | SMS | 600V BIVOLT NETSTATIO | 273950063448 | 2014-05-15 | 273 | BOM | HDT - TECNOLOGIA DA INFORMACAO
HDT/CG-6612 P/S 2009004 | 75446 | NOBREAK 600 VA | SMS | 600V BIVOLT NETSTATIO | 273950063473 | 2014-05-15 | 273 | BOM | HDT - TECNOLOGIA DA INFORMACAO
HDT/CG-6596 P/S 2009026 | 75431 | NOBREAK 600 VA | * | 600V BIVOLT NETSTATIO | 273950063449 | 2014-05-15 | 273 | BOM | HDT - TECNOLOGIA DA INFORMACAO
HDT/CG-6613 P/S 2009019 | 75447 | NOBREAK 600 VA | * | 600V BIVOLT NETSTATIO | 273950063462 | 2014-05-15 | 273 | BOM | HDT - TECNOLOGIA DA INFORMACAO
HDT/CG-6597 P/S 2009024 | 75432 | NOBREAK 600 VA | SMS | 600 V BIVOLT NETSTATIO | 273950063450 | 2014-05-15 | 273 | BOM | HDT - TECNOLOGIA DA INFORMACAO
HDT/CG-6614 | 75448 | NOBREAK 600 VA | SMS | 600V BIVOLT NETSTATIO | 273950063463 | 2014-05-15 | 273 | BOM | HDT - TECNOLOGIA DA INFORMACAO
HDT/CG-6598 | 75433 | NOBREAK 600 VA | SMS | 600V BIVOLT NETSTATIO | 273950063451 | 2014-05-15 | 273 | BOM | HDT - TECNOLOGIA DA INFORMACAO
HDT/CG-6615 P/S 2009020 | 75449 | NOBREAK 600 VA | SMS | 600V BIVOLT NETSTATIO | 273950063482 | 2014-05-15 | 273 | BOM | HDT - TECNOLOGIA DA INFORMACAO
HDT/CG-6599 P/S 2009031 | 75434 | NOBREAK 600 VA | SMS | 600V BIVOLT NETSTATIO | 273950063464 | 2014-05-15 | 273 | BOM | HDT - TECNOLOGIA DA INFORMACAO
HDT/CG-6616 P/S 2009021 | 75450 | NOBREAK 600 VA | * | 600V BIVOLT NETSTATIO | 273950063483 | 2014-05-15 | 273 | BOM | HDT - TECNOLOGIA DA INFORMACAO
HDT/CG-6601 | 75435 | NOBREAK 600 VA | SMS | 600V BIVOLT NETSTATIO | 273950063468 | 2014-05-15 | 273 | BOM | HDT - TECNOLOGIA DA INFORMACAO
HDT/CG-6602 | 75436 | NOBREAK 600 VA | SMS | 600V BIVOLT NETSTATIO | 273950063469 | 2014-05-15 | 273 | BOM | HDT - TECNOLOGIA DA INFORMACAO
HDT/CG-6603 P/S 2009056 | 75437 | NOBREAK 600 VA | SMS | 600V BIVOLT NETSTATIO | 273950063476 | 2014-05-15 | 273 | BOM | HDT - TECNOLOGIA DA INFORMACAO
HDT/CG-6587 P/S 2009009 | 75422 | NOBREAK 600 VA | SMS | 600VA BIVOLT NESTSATIO | 273950063474 | 2014-05-15 | 273 | BOM | HDT - GESTAO DE PESSOAS
HDT/CG-6604 P/S 2009003 | 75438 | NOBREAK 600 VA | SMS | 600V BIVOT NETSTATIO | 2373950063477 | 2014-05-15 | 273 | BOM | HDT - TECNOLOGIA DA INFORMACAO
HDT/CG-6588 P/S 2009028 | 75423 | NOBREAK 600 VA | SMS | 600VA BIVOLT NETSTATIO | 27395003475 | 2014-05-15 | 273 | BOM | HDT - TECNOLOGIA DA INFORMACAO
HDT/CG-6605 P/S 2009017 | 75439 | NOBREAK 600 VA | SMS | 600V V BIVOLT NETSTATIO | 273950063470 | 2014-05-15 | 273 | BOM | HDT - TECNOLOGIA DA INFORMACAO
HDT/CG-6589 | 75424 | NOBREAK 600 VA | SMS | 600V BIVOLT NESTATION | 273950063466 | 2014-05-15 | 273 | BOM | HDT - PATRIMONIO
HDT/CG-6606 | 75440 | NOBREAK 600 VA | SMS | 600V BIVOLT NETSTATIO | 273950063471 | 2014-05-15 | 273 | BOM | HDT - ADMINISTRATIVO REABILITACAO
HDT/CG-6590 | 75425 | NOBREAK 600 VA | SMS | 6 V BIVOLT STATION II | 273950063467 | 2014-05-15 | 273 | BOM | HDT - TECNOLOGIA DA INFORMACAO
HDT/CG-6607 P/S 2009018 | 75441 | NOBREAK 600 VA | SMS | 600V BIVOLT NETSTATIO | 273950063446 | 2014-05-15 | 273 | BOM | HDT - TECNOLOGIA DA INFORMACAO
HDT/CG-6591 | 75426 | NOBREAK 600 VA | SMS | 600V BIVOLT NETSTSTIO | 273950063480 | 2014-05-15 | 273 | BOM | HDT - TECNOLOGIA DA INFORMACAO
HDT/CG-6608 | 75442 | NOBREAK 600 VA | SMS | 600V BIVOLT NETSTATIO | 273950063447 | 2014-05-15 | 273 | BOM | HDT - TECNOLOGIA DA INFORMACAO
HDT/CG-6592 P/S 2009027 | 75427 | NOBREAK 600 VA | SMS | 600V BIVOLT NETSTATIO | 273950063481 | 2014-05-15 | 273 | BOM | HDT - TECNOLOGIA DA INFORMACAO
HDT/CG-6609 | 75443 | NOBREAK 600 VA | SMS | 600V BIVOLT NETSTATIO | 273950063478 | 2014-05-15 | 273 | BOM | HDT - DIRETORIA DE ENSINO E PESQUISA
HDT/CG-6593 P/S 2009025 | 75428 | NOBREAK 600 VA | SMS | 600V BIVOLT NETSTATIO | 273950063484 | 2014-05-15 | 273 | BOM | HDT - TECNOLOGIA DA INFORMACAO
HDT/CG-6610 | 75444 | NOBREAK 600 VA | SMS | 600V BIVOLT NETSTATIO | 273950063479 | 2014-05-15 | 273 | BOM | HDT - TECNOLOGIA DA INFORMACAO
HDT/CG-6594 | 75429 | NOBREAK 600 VA | SMS | 600V BIVOLT NETSTATIO | 273950063485 | 2014-05-15 | 273 | BOM | HDT - TECNOLOGIA DA INFORMACAO
HDT/CG-6611 P/S 777668 | 75445 | NOBREAK 600 VA | SMS | 600V BIVOLT NETSTATIO | 273950063472 | 2014-05-15 | 273 | BOM | HDT - COMITE DE ETICA EM PESQUISA
HDT/CG-6582 P/S 2006021 | 79401 | AR CONDICIONADO SPLIT 12000 BTUS 220V - INVERTER | MIDEA | 42MDCA12M5 SPLIT HW 12KBTUS | 0814B12461624 | 2014-05-15 | 1005.4 | BOM | HDT - FARMACIA AMBULATORIAL
HDT/CG-6583 P/S 2005995 | 79331 | AR CONDICIONADO SPLIT 18000 BTUS | MIDEA | 42MDCA18M5 SPLIT HW 18KBTUS | 0714B12438128 | 2014-05-15 | 1447.64 | BOM | HDT - RECEPCAO DE AMBULATORIO
HDT/CG-6579 P/S 2006037 | 75382 | AR CONDICIONADO SPLIT 9000 BTUS 220V - INVERTER | MIDEA | 42MDCA09M5 SPLIT HW 9KBTUS | 0714B12404046 | 2014-05-15 | 892.24 | BOM | HDT - U.I. ALA A - PEDIATRIA
HDT/CG-6580 P/S 2006056 | 75383 | AR CONDICIONADO SPLIT 9000 BTUS 220V - INVERTER | MIDEA | 42MDCA09M5 SPLIT HW 9KBTUS | 0714B12404051 | 2014-05-15 | 892.24 | BOM | HDT - SALA DE PROCEDIMENTOS
HDT/CG-6584 P/S 2005946 | 75368 | AR CONDICIONADO CASSETE 58000 BTUS 220V - CONVENC | MIDEA | SPLIT 42MPCA60M5 | D2120465031910160233 | 2014-05-15 | 5227.06 | BOM | HDT - PATRIMONIO
HDT/CG-6581 | 75384 | AR CONDICIONADO SPLIT 9000 BTUS 220V - INVERTER | MIDEA | 42MDCA09M5 SPLIT HW 9KBTUS | 0714B12404313 | 2014-05-15 | 892.24 | BOM | HDT - AMBULATORIO
HDT/CG-6585 | 75369 | AR CONDICIONADO CASSETE 58000 BTUS 220V - CONVENC | MIDEA | SPLIT 42MPCA60M5 | D21204650313390916264 | 2014-05-15 | 5227.06 | BOM | HDT - PATRIMONIO
HDT/CG-6567 P/S 2006047 | 75370 | AR CONDICIONADO SPLIT 9000 BTUS 220V - INVERTER | MIDEA | 42MDCA09M5 SPLIT HW 9KBTUS | 0714B12404271 | 2014-05-15 | 892.24 | BOM | HDT - AMBULATORIO
HDT/CG-6568 P/S 2006049 | 75371 | AR CONDICIONADO SPLIT 9000 BTUS 220V - INVERTER | MIDEA | 42MDCA09M5 SPLIT HW 9KBTUS | 0714B12404929 | 2014-05-15 | 892.24 | BOM | HDT - AMBULATORIO
HDT/CG-6569 P/S 2006051 | 75372 | AR CONDICIONADO SPLIT 9000 BTUS 220V - INVERTER | MIDEA | 42MDCA09M5 SPLIT HW 9KBTUS | 0714B12404054 | 2014-05-15 | 892.24 | BOM | HDT - AMBULATORIO
HDT/CG-6570 P/S 2006058 | 75373 | AR CONDICIONADO SPLIT 9000 BTUS 220V - INVERTER | MIDEA | 42MDCA09M5 SPLIT HW 9KBTUS | 0714B12404325 | 2014-05-15 | 892.24 | BOM | HDT - OUVIDORIA
HDT/CG-6571 P/S 2006061 | 75374 | AR CONDICIONADO SPLIT 9000 BTUS 220V - INVERTER | MIDEA | 42MDCA09M5 SPLIT HW 9KBTUS | 0714B12404335 | 2014-05-15 | 892.24 | BOM | HDT - U.I. ALA A - PEDIATRIA
HDT/CG-6572 P/S 2006044 | 75375 | AR CONDICIONADO SPLIT 9000 BTUS 220V - INVERTER | MIDEA | 42MDCA09M5 SPLIT HW 9KBTUS | 0714B12403974 | 2014-05-15 | 892.24 | BOM | HDT - AMBULATORIO
HDT/CG-6573 P/S 2006045 | 75376 | AR CONDICIONADO SPLIT 9000 BTUS 220V - INVERTER | MIDEA | 42MDCA09M5 SPLIT HW 9KBTUS | 0714B12404044 | 2014-05-15 | 892.24 | BOM | HDT - AMBULATORIO DE GINECOLOGIA
HDT/CG-6574 P/S 2006059 | 75377 | AR CONDICIONADO SPLIT 9000 BTUS 220V - INVERTER | MIDEA | 42MDCA09M5 SPLIT HW 9KBTUS | 0714B12404922 | 2014-05-15 | 892.24 | BOM | HDT - AMBULATORIO
HDT/CG-6575 P/S 2006046 | 75378 | AR CONDICIONADO SPLIT 9000 BTUS 220V - INVERTER | MIDEA | 42MDCA09M5 SPLIT HW 9KBTUS | 0714B12404925 | 2014-05-15 | 892.24 | BOM | HDT - AMBULATORIO
HDT/CG-6576 P/S 2006040 | 75379 | AR CONDICIONADO SPLIT 9000 BTUS 220V - INVERTER | MIDEA | 42MDCA09M5 SPLIT HW 9KBTUS | 0714B12404920 | 2014-05-15 | 892.24 | BOM | HDT - AMBULATORIO
HDT/CG-6577 P/S 2006018 | 75380 | AR CONDICIONADO SPLIT 9000 BTUS 220V - INVERTER | MIDEA | 42MDCA09M5 SPLIT HW 9KBTUS | 0714B12404218 | 2014-05-15 | 892.24 | BOM | HDT - AMBULATORIO
HDT/CG-6578 P/S 2006050 | 75381 | AR CONDICIONADO SPLIT 9000 BTUS 220V - INVERTER | MIDEA | 42MDCA09M5 SPLIT HW 9KBTUS | 0714B12405315 | 2014-05-15 | 892.24 | BOM | HDT - AMBULATORIO
HDT/CG-7193 | 75695 | LEVANTAMENTO DE ADEQUACAO E IMPL. DE SIST. DE RED | CONSTRUTORA CESAR E BRENIO | 0 | 0 | 2014-05-14 | 14650 | BOM | HDT - UTI ADULTO
HDT/CG-6586 | 75385 | LUPA INTENSIFICADORA | IMPAC | IP-67D220 | 0 | 2014-05-14 | 288 | BOM | HDT - CME - CENTRAL DE MATERIAL ESTERILIZADO
HDT/CG-6526 P/S 659908 | 76671 | SELADORA MANUAL (GUILHOTINA) | VSN | VSN-P402B AZUL | 0 | 2014-04-30 | 1690 | BOM | HDT - ENGENHARIA CLINICA
HDT/CG-6545 | 76626 | FRIGOBAR 80LTS 200V BCO | ELETROLUX | 80 LT | 41600734 | 2014-04-30 | 990 | BOM | HDT - U.I. ALA C - ADULTO
HDT/CG-6547 P/S 2007846 | 76627 | FRIGOBAR 80LTS 200V BCO | ELETROLUX | 80 LT | 41600762 | 2014-04-30 | 990 | BOM | HDT - EMERGENCIA / PRONTO ATENDIMENTO
HDT/CG-6548 | 76628 | FRIGOBAR 80LTS 200V BCO | ELETROLUX | 80 LT | 41600900 | 2014-04-30 | 990 | BOM | HDT - U.I. ALA D - ADULTO
HDT/CG-6549 P/S 2007836 | 76664 | FRIGOBAR 80LTS 200V BCO | ELETROLUX | 80 LT | 41600771 | 2014-04-30 | 990 | BOM | HDT - EMERGENCIA / PRONTO ATENDIMENTO
HDT/CG-6550 PS 2007842 | 76665 | FRIGOBAR 80LTS 200V BCO | ELETROLUX | 80 LT | 41600794 | 2014-04-30 | 990 | BOM | HDT - DIRETORIA GERAL
HDT/CG-6524 | 76669 | ELETROCARDIOGRAFO | BIONET | CARDIOLIFE | EN1200026 | 2014-04-30 | 4800 | BOM | HDT - ENGENHARIA CLINICA
HDT/CG-6525 | 76670 | SELADORA MANUAL (GUILHOTINA) | VSN | VSN-P402B AZUL | 0 | 2014-04-30 | 1690 | BOM | HDT - ENGENHARIA CLINICA
HDT/CG-6546 P/S 2007843 | 76625 | FRIGOBAR 80LTS 200V BCO | ELETROLUX | 80 LT | 41600710 | 2014-04-30 | 990 | BOM | HDT - DIRETORIA TECNICA
HDT/CG-6527 | 76632 | SELADORA MANUAL | VSN | VSN-P402B AZUL | 0 | 2014-04-30 | 1690 | BOM | HDT - FARM SATELITE EMERGENCIA
HDT/CG-6691 | 76677 | GAVETEIRO 4 GAVETAS COM RODIZIO | 0 | MDF | 0 | 2014-04-29 | 300 | BOM | HDT - LEITO-DIA (HOSPITAL-DIA)
HDT/CG-6714 P/S 2007855 | 76678 | GAVETEIRO COM RODIZIO | 0 | MDF | 0 | 2014-04-29 | 300 | BOM | HDT - LEITO-DIA (HOSPITAL-DIA)
HDT/CG-6692 P/S 2006345 | 76679 | ARMARIO PARA CPU COM RODIZIO | 0 | MDF | 0 | 2014-04-29 | 325 | BOM | HDT - LEITO-DIA (HOSPITAL-DIA)
HDT/CG-6566 P/S 2006133 | 75899 | ARMARIO COM 8 GAVETAS 2 PORTAS | 0 | MDF EMBUTIDO | 0 | 2014-04-29 | 2500 | BOM | HDT - LEITO-DIA (HOSPITAL-DIA)
HDT/CG-6715 | 75900 | ARMARIO MDF COM 6 PORTAS | 0 | MDF | 0 | 2014-04-29 | 2000 | BOM | HDT - UTI ADULTO
HDT/CG-6687 P/S 2006081 | 75901 | ARMARIO 2 PORTAS SEM GAVETA | 0 | MDF | 0 | 2014-04-29 | 750 | BOM | HDT - U.I. ALA A - PEDIATRIA
HDT/CG-6688 | 75903 | ARMARIO SEM PORTA 4 GAVETAS NORMAIS 5 GAVETAS | 0 | MDF | 0 | 2014-04-29 | 850 | BOM | HDT - PATRIMONIO
HDT/CG-6689 P/S 2006080 | 75904 | ARMARIO 2 PORTAS 4 GAVETAS | 0 | MDF | 0 | 2014-04-29 | 500 | BOM | HDT - LEITO-DIA (HOSPITAL-DIA)
HDT/CG-6617 P/S 2006338 | 75905 | ARMARIO METALICO 4 GAVETAS | 0 | MDF | 0 | 2014-04-29 | 1100 | BOM | HDT - SESMT
HDT/CG-6565 | 77072 | BANCADA MDF EM L | 0 | MDF | 0 | 2014-04-29 | 2100 | BOM | HDT - EMERGENCIA / PRONTO ATENDIMENTO
HDT/CG-6528 | 76666 | APARELHO P/ MEDIR PRESSAO ARTERIAL ANEROIDE- PEDES | 0 | 0 | 0 | 2014-04-29 | 650 | BOM | HDT - ENGENHARIA CLINICA
HDT/CG-6529 | 76667 | APARELHO P/ MEDIR PRESSAO ARTERIAL ANEROIDE- PEDES | 0 | 0 | 0 | 2014-04-29 | 650 | BOM | HDT - ENGENHARIA CLINICA
HDT/CG-6530 | 76668 | APARELHO P/ MEDIR PRESSAO ARTERIAL ANEROIDE- PEDES | 0 | 0 | 0 | 2014-04-29 | 650 | BOM | HDT - ENGENHARIA CLINICA
HDT/CG-6859 | 76682 | SERVICO DE CONSTRUCAO CIVIL E REFORMA | DOL ECO REVITALIZE LTDA | REFORMA AMBULATORIO/EMERGENCIA | 0 | 2014-04-29 | 374840.35 | BOM | HDT - RECEPCAO DE AMBULATORIO
HDT/CG-6507 P/S 194502 | 77262 | CARRO AUXILIAR EM INOX | ORTOMED | TOT INOX | 0 | 2014-04-28 | 810 | BOM | HDT - U.I. ALA A - PEDIATRIA
HDT/CG-6508 P/S 2007306 | 77263 | CARRO AUXILIAR EM INOX | ORTOMED | COLETA DE SANGUE | 0 | 2014-04-28 | 810 | BOM | HDT - EMERGENCIA / PRONTO ATENDIMENTO
HDT/CG-6509 P/S 2007303 | 77264 | CARRO AUXILIAR EM INOX | ORTOMED | CARRO DE COLETA | 0 | 2014-04-28 | 810 | BOM | HDT - U.I. ALA B - ADULTO
HDT/CG-6510 P/S 2007304 | 77341 | CARRO AUXILIAR EM INOX | ORTOMED | CARRO DE COLETA | 0 | 2014-04-28 | 810 | BOM | HDT - U.I. ALA B - ADULTO
HDT/CG-6511 P/S 2007329 | 77342 | CARRO AUXILIAR EM INOX | ORTOMED | CARRO DE COLETA | 0 | 2014-04-28 | 810 | BOM | HDT - FARMACIA CENTRAL
HDT/CG-6512 P/S 2007305 | 77343 | CARRO AUXILIAR EM INOX | ORTOMED | CARRO DE COLETA | 0 | 2014-04-28 | 810 | BOM | HDT - U.I. ALA B - ADULTO
HDT/CG-6793 P/S 2006940 | 79555 | CADEIRA FIXA 4 PES COURVIN COM PRANCHETA ESCAMB. A | 0 | ESCOLAR | 0 | 2014-04-26 | 340 | BOM | HDT - DIRETORIA DE ENSINO E PESQUISA
HDT/CG-6807 P/S 2006917 | 75606 | CADEIRA ESCOLAR COURVIN AZUL | 0 | ESCOLAR | 0 | 2014-04-26 | 340 | BOM | HDT - RECEPCAO DE AMBULATORIO
HDT/CG-6808 P/S 2006956 | 75607 | CADEIRA FIXA 4 PES COURVIN COM PRANCHETA ESCAMB. A | 0 | ESCOLAR | 0 | 2014-04-26 | 340 | BOM | HDT - DIRETORIA DE ENSINO E PESQUISA
HDT/CG-6792 P/S 2006939 | 75527 | CADEIRA FIXA 4 PES COURVIN COM PRANCHETA ESCAMB. A | 0 | ESCOLAR | 0 | 2014-04-26 | 340 | BOM | HDT - DIRETORIA DE ENSINO E PESQUISA
HDT/CG-6811 P/S 2006954 | 75608 | CADEIRA FIXA 4 PES COURVIN COM PRANCHETA ESCAMB. A | 0 | ESCOLAR | 0 | 2014-04-26 | 340 | BOM | HDT - DIRETORIA DE ENSINO E PESQUISA
HDT/CG-6794 P/S 2006955 | 75593 | CADEIRA FIXA 4 PES COURVIN COM PRANCHETA ESCAMB. A | 0 | ESCOLAR | 0 | 2014-04-26 | 340 | BOM | HDT - DIRETORIA DE ENSINO E PESQUISA
HDT/CG-6795 | 75594 | CADEIRA FIXA 4 PES COURVIN COM PRANCHETA ESCAMB. A | 0 | ESCOLAR | 0 | 2014-04-26 | 340 | BOM | HDT - PATRIMONIO
HDT/CG-6796 P/S 2006952 | 75595 | CADEIRA FIXA 4 PES COURVIN COM PRANCHETA ESCAMB. A | 0 | ESCOLAR | 0 | 2014-04-26 | 340 | BOM | HDT - DIRETORIA DE ENSINO E PESQUISA
HDT/CG-6797 | 75596 | CADEIRA FIXA COURVIN AZUL | 0 | ESCOLAR | 0 | 2014-04-26 | 340 | BOM | HDT - PATRIMONIO
HDT/CG-6798 | 75597 | CADEIRA FIXA 4 PES COURVIN COM PRANCHETA ESCAMB. A | 0 | ESCOLAR | 0 | 2014-04-26 | 340 | BOM | HDT - PATRIMONIO
HDT/CG-6799 P/S 2006951 | 75598 | CADEIRA FIXA 4 PES COURVIN COM PRANCHETA ESCAMB. A | 0 | ESCOLAR | 0 | 2014-04-26 | 340 | BOM | HDT - PATRIMONIO
HDT/CG-6800 P/S 2006950 | 75599 | CADEIRA FIXA 4 PES COURVIN COM PRANCHETA ESCAMB. A | 0 | ESCOLAR | 0 | 2014-04-26 | 340 | BOM | HDT - PATRIMONIO
HDT/CG-6801 | 75600 | CADEIRA FIXA 4 PES COURVIN COM PRANCHETA ESCAMB. A | 0 | ESCOLAR | 0 | 2014-04-26 | 340 | BOM | HDT - DIRETORIA DE ENSINO E PESQUISA
HDT/CG-6802 | 75601 | CADEIRA FIXA 4 PES COURVIN COM PRANCHETA ESCAMB. A | 0 | ESCOLAR | 0 | 2014-04-26 | 340 | BOM | HDT - PATRIMONIO
HDT/CG-6803 P/S 2006949 | 75602 | CADEIRA FIXA 4 PES COURVIN COM PRANCHETA ESCAMB. A | 0 | ESCOLAR | 0 | 2014-04-26 | 340 | BOM | HDT - DIRETORIA DE ENSINO E PESQUISA
HDT/CG-6804 P/S 2006938 | 75603 | CADEIRA FIXA 4 PES COURVIN COM PRANCHETA ESCAMB. A | 0 | ESCOLAR | 0 | 2014-04-26 | 340 | BOM | HDT - DIRETORIA DE ENSINO E PESQUISA
HDT/CG-6805 P/S 2006937 | 75604 | CADEIRA FIXA 4 PES COURVIN COM PRANCHETA ESCAMB. A | 0 | ESCOLAR | 0 | 2014-04-26 | 340 | BOM | HDT - PATRIMONIO
HDT/CG-6806 | 75605 | CADEIRA FIXA 4 PES COURVIN COM PRANCHETA ESCAMB. A | 0 | ESCOLAR | 0 | 2014-04-26 | 340 | BOM | HDT - PATRIMONIO
HDT/CG-6516 P/S 2006371 | 76131 | BALANCA ANTROPOMETRIA ADULTO | WELMY | 200KG | 6920 | 2014-04-25 | 1180 | BOM | HDT - ACOLHIMENTO DE ENFERMAGEM
HDT/CG-6515 P/S 2006373 | 76130 | BALANCA ANTROPOMETRIA ADULTO | WELMY | 200KG | 6954 | 2014-04-25 | 1180 | BOM | HDT - LEITO-DIA (HOSPITAL-DIA)
HDT/CG-6514 P/S 2006372 | 76672 | BALANCA ANTROPOMETRIA ADULTO | WELMY | ELETRONICA HIBRIDA M.W110H | 6955 | 2014-04-25 | 1180 | BOM | HDT - AMBULATORIO
HDT/CG-6816 | 76965 | NOBREAK 600 VA | ENERMAX | 0 | 0 | 2014-04-24 | 229.5 | BOM | HDT - RECEPCAO DE AMBULATORIO
HDT/CG-6531 | 76500 | MESA DE CABECEIRA | ROTAL | ACO | 0 | 2014-04-24 | 313.3 | BOM | HDT - EMERGENCIA / PRONTO ATENDIMENTO
HDT/CG-6532 | 76501 | MESA DE CABECEIRA | ROTAL | ACO | 0 | 2014-04-24 | 313.3 | BOM | HDT - EMERGENCIA / PRONTO ATENDIMENTO
HDT/CG-6533 | 76502 | MESA DE CABECEIRA | ROTAL | ACO | 0 | 2014-04-24 | 313.3 | BOM | HDT - U.I. ALA D - ADULTO
HDT/CG-6534 P/S 2008557 | 76503 | MESA DE CABECEIRA | ROTAL | ACO | 0 | 2014-04-24 | 313.3 | BOM | HDT - U.I. ALA E - ADULTO
HDT/CG-6535 | 76504 | MESA DE CABECEIRA | ROTAL | ACO | 0 | 2014-04-24 | 313.3 | BOM | HDT - PATRIMONIO
HDT/CG-6543 | 76630 | MESA DE CABECEIRA | ROTAL | ACO | 0 | 2014-04-24 | 313.3 | BOM | HDT - PATRIMONIO
HDT/CG-6544 P/S 2008562 | 76631 | MESA DE CABECEIRA | ROTAL | ACO | 0 | 2014-04-24 | 313.3 | BOM | HDT - U.I. ALA D - ADULTO
HDT/CG-6536 P/S 2008558 | 76587 | MESA DE CABECEIRA | ROTAL | ACO | 0 | 2014-04-24 | 313.3 | BOM | HDT - U.I. ALA E - ADULTO
HDT/CG-6537 P/S 2008556 | 76588 | MESA DE CABECEIRA | ROTAL | ACO | 0 | 2014-04-24 | 313.3 | BOM | HDT - U.I. ALA E - ADULTO
HDT/CG-6538 P/S 2008553 | 76589 | MESA DE CABECEIRA | ROTAL | ACO | 0 | 2014-04-24 | 313.3 | BOM | HDT - U.I. ALA E - ADULTO
HDT/CG-6539 P/S 2008554 | 76590 | MESA DE CABECEIRA | ROTAL | ACO | 0 | 2014-04-24 | 313.3 | BOM | HDT - U.I. ALA B - ADULTO
HDT/CG-6541 P/S 2008564 | 76591 | MESA DE CABECEIRA | ROTAL | ACO | 0 | 2014-04-24 | 313.3 | BOM | HDT - LEITO-DIA (HOSPITAL-DIA)
HDT/CG-6541 P/S 2008563 | 76592 | MESA DE CABECEIRA | ROTAL | ACO | 0 | 2014-04-24 | 313.3 | BOM | HDT - LEITO-DIA (HOSPITAL-DIA)
HDT/CG-6542 | 76593 | MESA DE CABECEIRA | ROTAL | ACO | 0 | 2014-04-24 | 313.3 | BOM | HDT - U.I. ALA D - ADULTO
HDT/CG-6483 | 77206 | SUPORTE DE SORO HASTE TUBOLAR EM INOX OU ALUMINIO | ROTAL | HASTE TUBOLAR EM INOX 4 GANCHOS COM RODIZIO | 0 | 2014-04-24 | 190 | BOM | HDT - UTI ADULTO
HDT/CG-6488 P/S 2013245 | 77208 | SUPORTE DE SORO HASTE TUBOLAR EM INOX OU ALUMINIO | ROTAL | HASTE TUBOLAR EM INOX 41 GANCHOS COM RODIZIO | 0 | 2014-04-24 | 190 | BOM | HDT - U.I. ALA A - ADULTO
HDT/CG-6503 | 77258 | SUPORTE DE SORO HASTE TUBOLAR EM INOX OU ALUMINIO | ROTAL | HASTE TUBOLAR EM INOX 4 GANCHO COM RODIZIO | 0 | 2014-04-24 | 190 | BOM | HDT - U.I. ALA D - ADULTO
HDT/CG-6491 | 77211 | SUPORTE DE SORO HASTE TUBOLAR EM INOX OU ALUMINIO | ROTAL | HASTE TUBOLAR EM INOX 4 GANCHOS COM RODIZIO | 0 | 2014-04-24 | 190 | BOM | HDT - EMERGENCIA / PRONTO ATENDIMENTO
HDT/CG-6496 P/S 2013246 | 77216 | SUPORTE DE SORO HASTE TUBOLAR EM INOX OU ALUMINIO | ROTAL | HASTE TUBOLAR EM INOX 4 GANCHOS COM RODIZIO | 0 | 2014-04-24 | 190 | BOM | HDT - U.I. ALA C - ADULTO
HDT/CG-6471 P/S 2013241 | 76242 | SUPORTE DE SORO HASTE TUBOLAR EM INOX OU ALUMINIO | ROTAL | HASTE TUBOLAR EM INOX 4 GANCHOS COM RODIZIO | 0 | 2014-04-24 | 190 | BOM | HDT - U.I. ALA A - ADULTO
HDT/CG-6472 P/S 2013343 | 76243 | SUPORTE DE SORO HASTE TUBOLAR EM INOX OU ALUMINIO | ROTAL | HASTE TUBOLAR EM INOX 4 GANCHOS COM RODIZIO | 0 | 2014-04-24 | 190 | BOM | HDT - U.I. ALA D - ADULTO
HDT/CG--6474 P/S 2013269 | 76245 | SUPORTE DE SORO HASTE TUBOLAR EM INOX OU ALUMINIO | RATOL | HASTE TUBOLAR EM INOX 4 GANCHOS COM RODIZIO | 0 | 2014-04-24 | 190 | BOM | HDT - UTI ADULTO
HDT/CG-6477 | 76247 | SUPORTE DE SORO HASTE TUBOLAR EM INOX OU ALUMINIO | ROTAL | HASTE TUBOLAR EM NOX 4 GANCHOS COM RODIZIO | 0 | 2014-04-24 | 190 | BOM | HDT - U.I. ALA D - ADULTO
HDT/CG-6463 P/S 20132667 | 76235 | SUPORTE DE SORO HASTE TUBOLAR EM INOX OU ALUMINIO | ROTAL | HASTE TUBOLAR EM INOX 4 GANCHOS COM RODIZIO | 0 | 2014-04-24 | 190 | BOM | HDT - U.I. ALA D - ADULTO
HDT/CG-6467 P/S 20013239 | 76239 | SUPORTE DE SORO HASTE TUBOLAR EM INOX OU ALUMINIO | ROTAL | HASTE TUBOLAR EM INOX 4 GANCHOS COM RODIZIO | 0 | 2014-04-24 | 190 | BOM | HDT - U.I. ALA C - ADULTO
HDT/CG-6453 | 75801 | SUPORTE DE SORO HASTE TUBOLAR EM INOX OU ALUMINIO | ROTAL | HASTE TUBOLAR EM INOX 4 GANCHOS COM RODIZIO | 0 | 2014-04-24 | 190 | BOM | HDT - UTI ADULTO
HDT/CG-6455 | 75803 | SUPORTE DE SORO HASTE TUBOLAR EM INOX OU ALUMINIO | ROTAL | HASTE TUBOLAR EM INOX 4 GANCHOS COM RODIZIO | 0 | 2014-04-24 | 190 | BOM | HDT - UTI ADULTO
HDT/CG-6459 P/S 2013354 | 75805 | SUPORTE DE SORO HASTE TUBOLAR EM INOX OU ALUMINIO | ROTAL | HASTE TUBOLAR EM INOX 4 GANCHOS COM RODIZIO | 0 | 2014-04-24 | 190 | BOM | HDT - ULTRASSONOGRAFIA
HDT/CG-6462 P/S 2013266 | 75807 | SUPORTE DE SORO HASTE TUBOLAR EM INOX OU ALUMINIO | ROTAL | HASTE TUBOLAR EM INOX 4 GANCHOS COM RODIZIO | 0 | 2014-04-24 | 190 | BOM | HDT - U.I. ALA D - ADULTO
HDT/CG-6625 | 76754 | POLTRONA DE ACOMPANHANTE DE COURVIN AZUL | OTOMANA | 0 | 0 | 2014-04-23 | 195 | BOM | HDT - U.I. ALA B - ADULTO
HDT/CG-6626 | 76755 | POLTRONA DE ACOMPANHANTE DE COURVIN AZUL | OTOMANA | 0 | 0 | 2014-04-23 | 195 | BOM | HDT - PATRIMONIO
HDT/CG-6627 | 76756 | POLTRONA DE ACOMPANHANTE DE COURVIN AZUL | OTOMANA | 0 | 0 | 2014-04-23 | 195 | BOM | HDT - PATRIMONIO
HDT/CG-6672 | 76757 | POLTRONA DE ACOMPANHANTE DE COURVIN AZUL | OTOMANA | 0 | 0 | 2014-04-23 | 195 | BOM | HDT - U.I. ALA C - ADULTO
HDT/CG-6673 | 76758 | POLTRONA DE ACOMPANHANTE DE COURVIN AZUL | OTOMANA | 0 | 0 | 2014-04-23 | 195 | BOM | HDT - PATRIMONIO
HDT/CG-6674 | 76759 | POLTRONA DE ACOMPANHANTE DE COURVIN AZUL | OTOMANA | 0 | 0 | 2014-04-23 | 195 | BOM | HDT - PATRIMONIO
HDT/CG-6675 | 76760 | POLTRONA DE ACOMPANHANTE DE COURVIN AZUL | OTOMANA | 0 | 0 | 2014-04-23 | 195 | BOM | HDT - PATRIMONIO
HDT/CG-6676 | 76761 | CADEIRA COURVIN AZUL | OTOMANA | FIXA | 0 | 2014-04-23 | 195 | BOM | HDT - PATRIMONIO
HDT/CG-6677 | 76762 | POLTRONA DE ACOMPANHANTE DE COURVIN AZUL | OTOMANA | 0 | 0 | 2014-04-23 | 195 | BOM | HDT - PATRIMONIO
HDT/CG-6678 | 76763 | POLTRONA DE ACOMPANHANTE DE COURVIN AZUL | OTOMANA | 0 | 0 | 2014-04-23 | 195 | BOM | HDT - PATRIMONIO
HDT/CG-6679 | 76764 | CADEIRA COURVIN AZUL | OTOMANA | FIXA | 0 | 2014-04-23 | 195 | BOM | HDT - U.I. ALA D - ADULTO
HDT/CG-6619 | 76749 | POLTRONA DE ACOMPANHANTE DE COURVIN AZUL | OTOMANA | 0 | 0 | 2014-04-23 | 195 | BOM | HDT - PATRIMONIO
HDT/CG-6680 | 76765 | POLTRONA DE ACOMPANHANTE DE COURVIN AZUL | OTOMANA | 0 | 0 | 2014-04-23 | 195 | BOM | HDT - PATRIMONIO
HDT/CG-6620 | 76750 | POLTRONA DE ACOMPANHANTE DE COURVIN AZUL | OTOMANA | 0 | 0 | 2014-04-23 | 195 | BOM | HDT - PATRIMONIO
HDT/CG-6681 | 76766 | POLTRONA DE ACOMPANHANTE DE COURVIN AZUL | OTOMANA | 0 | 0 | 2014-04-23 | 195 | BOM | HDT - PATRIMONIO
HDT/CG-6622 | 76751 | POLTRONA DE ACOMPANHANTE DE COURVIN AZUL | OTOMANA | 0 | 0 | 2014-04-23 | 195 | BOM | HDT - PATRIMONIO
HDT/CG-6682 | 76767 | POLTRONA DE ACOMPANHANTE DE COURVIN AZUL | OTOMANA | 0 | 0 | 2014-04-23 | 195 | BOM | HDT - PATRIMONIO
HDT/CG-6623 | 76752 | POLTRONA DE ACOMPANHANTE DE COURVIN AZUL | OTOMANA | 0 | 0 | 2014-04-23 | 195 | BOM | HDT - U.I. ALA C - ADULTO
HDT/CG-6624 P/S 2009165 | 76753 | POLTRONA DE ACOMPANHANTE DE COURVIN AZUL | OTOMANA | 0 | 0 | 2014-04-23 | 195 | BOM | HDT - U.I. ALA C - ADULTO
HDT/CG-6303 | 76129 | BOMBA DAGUA DE RECALQUE | F9-BL-NM 7,5CV TRIF | 0 | 1019849325 | 2014-04-07 | 2707.65 | BOM | HDT - DIRETORIA DE ENSINO E PESQUISA
HDT/CG-6362 P/S 2008356 | 79327 | LIXEIRA QUADRADA ACIONAMENTO TAMPA PEDAL COR BRANC | BCA | RET | 0 | 2014-04-03 | 75 | BOM | HDT - U.I. ALA B - ADULTO
HDT/CG-6368 P/S 2008355 | 76036 | LIXEIRA QUADRADA ACIONAMENTO TAMPA PEDAL COR BRANC | BCA | RET | 0 | 2014-04-03 | 75 | BOM | HDT - FARMACIA AMBULATORIAL
HDT/CG-6369 P/S 2008363 | 76037 | LIXEIRA QUADRADA ACIONAMENTO TAMPA PEDAL COR BRANC | BCA | RET | 0 | 2014-04-03 | 75 | BOM | HDT - FARMACIA AMBULATORIAL
HDT/CG-6358 | 76024 | LIXEIRA QUADRADA ACIONAMENTO TAMPA PEDAL COR BRANC | BCA | RET | 0 | 2014-04-03 | 75 | BOM | HDT - EMERGENCIA / PRONTO ATENDIMENTO
HDT/CG-6371 P/S 2008362 | 76039 | LIXEIRA QUADRADA ACIONAMENTO TAMPA PEDAL COR BRANC | BCA | RET | 0 | 2014-04-03 | 75 | BOM | HDT - FARMACIA AMBULATORIAL
HDT/CG-6372 P/S 2008308 | 76040 | LIXEIRA QUADRADA ACIONAMENTO TAMPA PEDAL COR BRANC | BCA | RET | 0 | 2014-04-03 | 75 | BOM | HDT - U.I. ALA E - ADULTO
HDT/CG-6373 P/S 2008296 | 76041 | LIXEIRA QUADRADA ACIONAMENTO TAMPA PEDAL COR BRANC | BCA | RET | 0 | 2014-04-03 | 75 | BOM | HDT - U.I. ALA C - ADULTO
HDT/CG-6374 | 76042 | LIXEIRA QUADRADA ACIONAMENTO TAMPA PEDAL COR BRANC | BCA | RET | 0 | 2014-04-03 | 75 | BOM | HDT - U.I. ALA D - ADULTO
HDT/CG-6375 | 76043 | LIXEIRA QUADRADA ACIONAMENTO TAMPA PEDAL COR BRANC | BCA | RET | 0 | 2014-04-03 | 75 | BOM | HDT - EMERGENCIA / PRONTO ATENDIMENTO
HDT/CG-6376 | 76044 | LIXEIRA QUADRADA ACIONAMENTO TAMPA PEDAL COR BRANC | BCA | RET | 0 | 2014-04-03 | 75 | BOM | HDT - EMERGENCIA / PRONTO ATENDIMENTO
HDT/CG-6360 P/S 2008409 | 76030 | LIXEIRA QUADRADA ACIONAMENTO TAMPA PEDAL COR BRANC | BCA | RET | 0 | 2014-04-03 | 75 | BOM | HDT - CME - CENTRAL DE MATERIAL ESTERILIZADO
HDT/CG-6361 PS 2008277 | 76031 | LIXEIRA QUADRADA ACIONAMENTO TAMPA PEDAL COR BRANC | BCA | RET | * | 2014-04-03 | 75 | BOM | HDT - U.I. ALA B - ADULTO
HDT/CG-6378 P/S 2003336 | 76046 | LIXEIRA QUADRADA ACIONAMENTO TAMPA PEDAL COR BRANC | BCA | RET | 0 | 2014-04-03 | 75 | BOM | HDT - EMERGENCIA / PRONTO ATENDIMENTO
HDT/CG-6363 P/S 2008270 | 76032 | LIXEIRA QUADRADA ACIONAMENTO TAMPA PEDAL COR BRANC | BCA | RET | 0 | 2014-04-03 | 75 | BOM | HDT - U.I. ALA B - ADULTO
HDT/CG-6365 P/S 2008310 | 76033 | LIXEIRA QUADRADA ACIONAMENTO TAMPA PEDAL COR BRANC | BCA | RET | 0 | 2014-04-03 | 75 | BOM | HDT - U.I. ALA E - ADULTO
HDT/CG-6366 P/S 2008209 | 76034 | LIXEIRA QUADRADA ACIONAMENTO TAMPA PEDAL COR BRANC | BCA | RET | 0 | 2014-04-03 | 75 | BOM | HDT - ACOLHIMENTO DE ENFERMAGEM
HDT/CG-6367 | 76035 | LIXEIRA QUADRADA ACIONAMENTO TAMPA PEDAL COR BRANC | BCA | RET | 0 | 2014-04-03 | 75 | BOM | HDT - U.I. ALA E - ADULTO
HDT/CG-6385 P/S 2008130 | 75503 | LIXEIRA QUADRADA ACIONAMENTO TAMPA PEDAL COR BRANC | BCA | RET | 0 | 2014-04-03 | 75 | BOM | HDT - EMERGENCIA / PRONTO ATENDIMENTO
HDT/CG-6383 | 75501 | LIXEIRA QUADRADA ACIONAMENTO TAMPA PEDAL COR BRANC | BCA | RET | 0 | 2014-04-03 | 75 | BOM | HDT - EMERGENCIA / PRONTO ATENDIMENTO
HDT/CG-6381 | 75493 | LIXEIRA QUADRADA ACIONAMENTO TAMPA PEDAL COR BRANC | BCA | RET | 0 | 2014-04-03 | 75 | BOM | HDT - EMERGENCIA / PRONTO ATENDIMENTO
HDT/CG-6424 P/S 2008224 | 75590 | LIXEIRA QUADRADA ACIONAMENTO TAMPA PEDAL COR BRANC | BCA | RET | 0 | 2014-04-03 | 75 | BOM | HDT - SALA DE VACINACAO
HDT/CG-6392 | 75510 | LIXEIRA QUADRADA ACIONAMENTO TAMPA PEDAL COR BRANC | BCA | RET | 0 | 2014-04-03 | 75 | BOM | HDT - AMBULATORIO
HDT/CG-6409 P/S 2008385 | 75575 | LIXEIRA QUADRADA COR BRANCA 15 LITROS BRANCA | PLASTIKE/DOLAR | ACIONAMENTO PEDAL | 0 | 2014-04-03 | 75 | BOM | HDT - DIRETORIA DE ENSINO E PESQUISA
HDT/CG-6394 | 75560 | LIXEIRA QUADRADA ACIONAMENTO TAMPA PEDAL COR BRANC | BCA | RET | 0 | 2014-04-03 | 75 | BOM | HDT - AMBULATORIO
HDT/CG-6410 P/S 2008299 | 75576 | LIXEIRA QUADRADA ACIONAMENTO TAMPA PEDAL COR BRANC | BCA | RET | 0 | 2014-04-03 | 75 | BOM | HDT - U.I. ALA B - ADULTO
HDT/CG-6395 P/S 2008225 | 75561 | LIXEIRA QUADRADA ACIONAMENTO TAMPA PEDAL COR BRANC | BCA | RET | 0 | 2014-04-03 | 75 | BOM | HDT - EMERGENCIA / PRONTO ATENDIMENTO
HDT/CG-6396 P/S 2008354 | 75562 | LIXEIRA QUADRADA ACIONAMENTO TAMPA PEDAL COR BRANC | BCA | RET | 0 | 2014-04-03 | 75 | BOM | HDT - AMBULATORIO
HDT/CG-6412 P/S 2008034 | 75578 | LIXEIRA QUADRADA ACIONAMENTO TAMPA PEDAL COR BRANC | BCA MARFINITE | RET | 0 | 2014-04-03 | 75 | BOM | HDT - U.I. ALA A - ADULTO
HDT/CG-6416 P/S 2008264 | 75582 | LIXEIRA QUADRADA ACIONAMENTO TAMPA PEDAL COR BRANC | BCA | RET | 0 | 2014-04-03 | 75 | BOM | HDT - PATRIMONIO
HDT/CG-6402 P/S 2008208 | 75568 | LIXEIRA QUADRADA ACIONAMENTO TAMPA PEDAL COR BRANC | BCA | RET | 0 | 2014-04-03 | 75 | BOM | HDT - FARMACIA AMBULATORIAL
HDT/CG-6403 | 75569 | LIXEIRA QUADRADA ACIONAMENTO TAMPA PEDAL COR BRANC | BCA | RET | 0 | 2014-04-03 | 75 | BOM | HDT - FARMACIA AMBULATORIAL
HDT/CG-6419 | 75585 | LIXEIRA QUADRADA ACIONAMENTO TAMPA PEDAL COR BRANC | BCA | RET | 0 | 2014-04-03 | 75 | BOM | HDT - U.I. ALA B - ADULTO
HDT/CG-6387 P/S 2008347 | 75505 | LIXEIRA QUADRADA ACIONAMENTO TAMPA PEDAL COR BRANC | BCA | RET | 0 | 2014-04-03 | 75 | BOM | HDT - U.I. ALA A - PEDIATRIA
HDT/CG-6420 P/S 2008195 | 75586 | LIXEIRA QUADRADA ACIONAMENTO TAMPA PEDAL COR BRANC | BCA | RET | 0 | 2014-04-03 | 75 | BOM | HDT - SALA DE VACINACAO
HDT/CG-6388 | 75506 | LIXEIRA QUADRADA ACIONAMENTO TAMPA PEDAL COR BRANC | BCA | RET | 0 | 2014-04-03 | 75 | BOM | HDT - U.I. ALA A - PEDIATRIA
HDT/CG-6421 P/S 2008205 | 75587 | LIXEIRA QUADRADA ACIONAMENTO TAMPA PEDAL COR BRANC | BCA | RET | 0 | 2014-04-03 | 75 | BOM | HDT - AMBULATORIO
HDT/CG-6422 P/S 2008352 | 75588 | LIXEIRA QUADRADA ACIONAMENTO TAMPA PEDAL COR BRANC | BCA | RET | 0 | 2014-04-03 | 75 | BOM | HDT - RECEPCAO DE AMBULATORIO
HDT/CG-6390 P/S 2008348 | 75508 | LIXEIRA QUADRADA ACIONAMENTO TAMPA PEDAL COR BRANC | BCA | RET | 0 | 2014-04-03 | 75 | BOM | HDT - U.I. ALA A - PEDIATRIA
HDT/CG-6407 P/S 2008219 | 75573 | LIXEIRA QUADRADA ACIONAMENTO TAMPA PEDAL COR BRANC | BCA | RET | 0 | 2014-04-03 | 75 | BOM | HDT - U.I. ALA A - ADULTO
HDT/CG-6423 P/S 2008204 | 75589 | LIXEIRA QUADRADA ACIONAMENTO TAMPA PEDAL COR BRANC | BCA | RET | 0 | 2014-04-03 | 75 | BOM | HDT - AMBULATORIO
HDT/CG-6356 P/S 2008360 | 79408 | LIXEIRA QUADRADA ACIONAMENTO TAMPA PEDAL COR BRANC | BCA | RET | 0 | 2014-04-03 | 75 | BOM | HDT - DIRETORIA DE ENSINO E PESQUISA
HDT/CG-6427 P/S 2008265 | 76232 | LIXEIRA QUADRADA ACIONAMENTO TAMPA PEDAL COR BRANC | BCO | RET | 0 | 2014-04-03 | 101.9 | BOM | HDT - U.I. ALA B - ADULTO
HDT/CG-6321 P/S 2008116 | 76466 | LIXEIRA QUADRADA ACIONAMENTO TAMPA PEDAL COR BRANC | BCA | RET | 0 | 2014-04-03 | 75 | BOM | HDT - U.I. ALA A - PEDIATRIA
HDT/CG-6322 | 76467 | LIXEIRA QUADRADA ACIONAMENTO TAMPA PEDAL COR BRANC | BCA | RET | 0 | 2014-04-03 | 75 | BOM | HDT - AMBULATORIO
HDT/CG-6323 P/S 2008069 | 76468 | LIXEIRA QUADRADA ACIONAMENTO TAMPA PEDAL COR BRANC | BCA | RET | 0 | 2014-04-03 | 75 | BOM | HDT - UTI ADULTO
HDT/CG-6316 P/S 2008263 | 76461 | LIXEIRA QUADRADA ACIONAMENTO TAMPA PEDAL COR BRANC | BCA | RET | 0 | 2014-04-03 | 75 | BOM | HDT - U.I. ALA B - ADULTO
HDT/CG-6317 P/S 2008272 | 76462 | LIXEIRA QUADRADA ACIONAMENTO TAMPA PEDAL COR BRANC | BCA | RET | 0 | 2014-04-03 | 75 | BOM | HDT - U.I. ALA B - ADULTO
HDT/CG-6318 P/S 2008311 | 76463 | LIXEIRA QUADRADA ACIONAMENTO TAMPA PEDAL COR BRANC | BCA | RET | 0 | 2014-04-03 | 75 | BOM | HDT - U.I. ALA E - ADULTO
HDT/CG-6319 | 76464 | LIXEIRA QUADRADA ACIONAMENTO TAMPA PEDAL COR BRANC | BCA | RET | 0 | 2014-04-03 | 75 | BOM | HDT - U.I. ALA E - ADULTO
HDT/CG-6320 | 76465 | LIXEIRA QUADRADA ACIONAMENTO TAMPA PEDAL COR BRANC | BCA | RET | 0 | 2014-04-03 | 75 | BOM | HDT - EMERGENCIA / PRONTO ATENDIMENTO
HDT/CG-6435 P/S 2008267 | 76722 | LIXEIRA QUADRADA ACIONAMENTO TAMPA PEDAL COR BRANC | BCO | RET | 0 | 2014-04-03 | 101.9 | BOM | HDT - U.I. ALA B - ADULTO
HDT/CG-6324 | 76530 | LIXEIRA QUADRADA ACIONAMENTO TAMPA PEDAL COR BRANC | BCA | RET | 0 | 2014-04-03 | 75 | BOM | HDT - AMBULATORIO DE GINECOLOGIA
HDT/CG-6340 P/S 2008283 | 76546 | LIXEIRA QUADRADA ACIONAMENTO TAMPA PEDAL COR BRANC | BCA | RET | 0 | 2014-04-03 | 75 | BOM | HDT - U.I. ALA B - ADULTO
HDT/CG-6436 | 76723 | LIXEIRA QUADRADA ACIONAMENTO TAMPA PEDAL COR BRANC | BCO | RET | 0 | 2014-04-03 | 101.9 | BOM | HDT - U.I. ALA B - ADULTO
HDT/CG-6325 P/S 2008240 | 76531 | LIXEIRA QUADRADA ACIONAMENTO TAMPA PEDAL COR BRANC | BCA | RET | 0 | 2014-04-03 | 75 | BOM | HDT - U.I. ALA C - ADULTO
HDT/CG-6326 P/S 2008351 | 76532 | LIXEIRA QUADRADA ACIONAMENTO TAMPA PEDAL COR BRANC | BCA | RET | 0 | 2014-04-03 | 75 | BOM | HDT - EMERGENCIA / PRONTO ATENDIMENTO
HDT/CG-6342 | 76548 | LIXEIRA QUADRADA ACIONAMENTO TAMPA PEDAL COR BRANC | BCA | RET | 0 | 2014-04-03 | 75 | BOM | HDT - U.I. ALA B - ADULTO
HDT/CG-6327 | 76533 | LIXEIRA QUADRADA ACIONAMENTO TAMPA PEDAL COR BRANC | BCA | RET | 0 | 2014-04-03 | 75 | BOM | HDT - EMERGENCIA / PRONTO ATENDIMENTO
HDT/CG-6343 P/S 2008293 | 76549 | LIXEIRA QUADRADA ACIONAMENTO TAMPA PEDAL COR BRANC | BCA | RET | 0 | 2014-04-03 | 75 | BOM | HDT - U.I. ALA C - ADULTO
HDT/CG-6328 P/S 2008304 | 76534 | LIXEIRA QUADRADA ACIONAMENTO TAMPA PEDAL COR BRANC | BCA | RET | 0 | 2014-04-03 | 75 | BOM | HDT - U.I. ALA E - ADULTO
HDT/CG-6344 P/S 2008241 | 76550 | LIXEIRA QUADRADA ACIONAMENTO TAMPA PEDAL COR BRANC | BCA | RET | 0 | 2014-04-03 | 75 | BOM | HDT - U.I. ALA C - ADULTO
HDT/CG-6444 | 76727 | LIXEIRA QUADRADA ACIONAMENTO TAMPA PEDAL COR BRANC | BCO | RET | 6440 | 2014-04-03 | 101.9 | BOM | HDT - U.I. ALA A - PEDIATRIA
HDT/CG-6329 | 76535 | LIXEIRA QUADRADA ACIONAMENTO TAMPA PEDAL COR BRANC | BCA | RET | 0 | 2014-04-03 | 75 | BOM | HDT - AMBULATORIO
HDT/CG-6345 P/S 2008343 | 76551 | LIXEIRA QUADRADA ACIONAMENTO TAMPA PEDAL COR BRANC | BCA | RET | 0 | 2014-04-03 | 75 | BOM | HDT - SERVICO DE NUTRICAO E DIETETICA
HDT/CG-6330 | 76536 | LIXEIRA QUADRADA ACIONAMENTO TAMPA PEDAL COR BRANC | BCA | RET | 0 | 2014-04-03 | 75 | BOM | HDT - AMBULATORIO
HDT/CG-6346 P/S 2008288 | 76552 | LIXEIRA QUADRADA ACIONAMENTO TAMPA PEDAL COR BRANC | BCA | RET | 0 | 2014-04-03 | 75 | BOM | HDT - U.I. ALA C - ADULTO
HDT/CG-6347 P/S 2008295 | 76553 | LIXEIRA QUADRADA ACIONAMENTO TAMPA PEDAL COR BRANC | BCA | RET | 0 | 2014-04-03 | 75 | BOM | HDT - U.I. ALA C - ADULTO
HDT/CG-6442 P/S 2008254 | 76730 | LIXEIRA QUADRADA ACIONAMENTO TAMPA PEDAL COR BRANC | BCO | RET | 0 | 2014-04-03 | 101.9 | BOM | HDT - AREAS COMUNS
HDT/CG-6332 P/S 2008323 | 76538 | LIXEIRA QUADRADA ACIONAMENTO TAMPA PEDAL COR BRANC | BCA | RET | 0 | 2014-04-03 | 75 | BOM | HDT - AMBULATORIO
HDT/CG-6348 P/S 2008291 | 76554 | LIXEIRA QUADRADA ACIONAMENTO TAMPA PEDAL COR BRANC | BCA | RET | 0 | 2014-04-03 | 75 | BOM | HDT - U.I. ALA C - ADULTO
HDT/CG-6428 P/S 2008318 | 76715 | LIXEIRA QUADRADA ACIONAMENTO TAMPA PEDAL COR BRANC | BCO | RET | 0 | 2014-04-03 | 101.9 | BOM | HDT - AMBULATORIO
HDT/CG-6349 | 76555 | LIXEIRA QUADRADA ACIONAMENTO TAMPA PEDAL COR BRANC | BCA | RET | 0 | 2014-04-03 | 75 | BOM | HDT - U.I. ALA C - ADULTO
HDT/CG-6334 | 76540 | LIXEIRA QUADRADA ACIONAMENTO TAMPA PEDAL COR BRANC | BCA | RET | 0 | 2014-04-03 | 75 | BOM | HDT - AMBULATORIO
HDT/CG-6350 | 76556 | LIXEIRA QUADRADA ACIONAMENTO TAMPA PEDAL COR BRANC | BCA | RET | 0 | 2014-04-03 | 75 | BOM | HDT - UTI ADULTO
HDT/CG-6312 P/S 2008292 | 76733 | LIXEIRA QUADRADA ACIONAMENTO TAMPA PEDAL COR BRANC | BCA | RET | 0 | 2014-04-03 | 75 | BOM | HDT - U.I. ALA C - ADULTO
HDT/CG-6351 | 76557 | LIXEIRA QUADRADA ACIONAMENTO TAMPA PEDAL COR BRANC | BCA | RET | 0 | 2014-04-03 | 75 | BOM | HDT - FARMACIA CENTRAL
HDT/CG-6431 | 76718 | LIXEIRA QUADRADA ACIONAMENTO TAMPA PEDAL COR BRANC | BCO | RET | 0 | 2014-04-03 | 101.9 | BOM | HDT - U.I. ALA C - ADULTO
HDT/CG-6313 | 76734 | LIXEIRA QUADRADA ACIONAMENTO TAMPA PEDAL COR BRANC | BCA | RET | 0 | 2014-04-03 | 75 | BOM | HDT - U.I. ALA C - ADULTO
HDT/CG-6336 | 76542 | LIXEIRA QUADRADA ACIONAMENTO TAMPA PEDAL COR BRANC | BCA | RET | 0 | 2014-04-03 | 75 | BOM | HDT - U.I. ALA B - ADULTO
HDT/CG-6352 | 76558 | LIXEIRA QUADRADA ACIONAMENTO TAMPA PEDAL COR BRANC | BCA | RET | 0 | 2014-04-03 | 75 | BOM | HDT - SALA DE PROCEDIMENTOS
HDT/CG-6314 P/S 2008274 | 76735 | LIXEIRA QUADRADA ACIONAMENTO TAMPA PEDAL COR BRANC | BCA | RET | 0 | 2014-04-03 | 75 | BOM | HDT - U.I. ALA B - ADULTO
HDT/CG-6337 P/S 2008266 | 76543 | LIXEIRA QUADRADA ACIONAMENTO TAMPA PEDAL COR BRANC | BCA | RET | 0 | 2014-04-03 | 75 | BOM | HDT - U.I. ALA B - ADULTO
HDT/CG-6353 | 76559 | LIXEIRA QUADRADA ACIONAMENTO TAMPA PEDAL COR BRANC | BCA | RET | 0 | 2014-04-03 | 75 | BOM | HDT - UTI ADULTO
HDT/CG-6433 P/S 2008217 | 76720 | LIXEIRA QUADRADA ACIONAMENTO TAMPA PEDAL COR BRANC | BCO | RET | 0 | 2014-04-03 | 101.9 | BOM | HDT - U.I. ALA A - ADULTO
HDT/CG-6338 P/S 2008125 | 76544 | LIXEIRA QUADRADA ACIONAMENTO TAMPA PEDAL COR BRANC | BCA | RET | 0 | 2014-04-03 | 75 | BOM | HDT - U.I. ALA B - ADULTO
HDT/CG-6354 P/S 2008317 | 76560 | LIXEIRA QUADRADA ACIONAMENTO TAMPA PEDAL COR BRANC | BCA | RET | 0 | 2014-04-03 | 75 | BOM | HDT - AMBULATORIO
HDT/CG-6434 P/S 2008253 | 76721 | LIXEIRA QUADRADA ACIONAMENTO TAMPA PEDAL COR BRANC | BCO | RET | 0 | 2014-04-03 | 101.9 | BOM | HDT - AREAS COMUNS
HDT/CG-6339 P/S 2008269 | 76545 | LIXEIRA QUADRADA ACIONAMENTO TAMPA PEDAL COR BRANC | BCA | RET | 0 | 2014-04-03 | 75 | BOM | HDT - U.I. ALA B - ADULTO
HDT/CG-6355 P/S 2008335 | 76561 | LIXEIRA QUADRADA ACIONAMENTO TAMPA PEDAL COR BRANC | BCA | RET | 0 | 2014-04-03 | 75 | BOM | HDT - EMERGENCIA / PRONTO ATENDIMENTO
HDT/CG-6976 | 77392 | SERVICO DE REFORMA DE CADEIRAS | MOVEIS UNICA | FABIOLA FREITAS | 0 | 2014-04-02 | 2880 | BOM | HDT - PATRIMONIO
HDT/CG-6300 P/S 2007293 | 75651 | CARDIOVERSOR | NIHON KOHDEN | TEC-5531B | 626 | 2014-04-02 | 31000 | BOM | HDT - EMERGENCIA / PRONTO ATENDIMENTO
HDT/CG-6301 P/S 2007296 | 75652 | CARDIOVERSOR | NIHON KOHDEN | TEC-5531B | 625 | 2014-04-02 | 31000 | BOM | HDT - UTI PEDIATRICA
HDT/CG-6302 P/S 2007294 | 75653 | CARDIOVERSOR | NIHON KOHDEN | TEC-5531B | 624 | 2014-04-02 | 31000 | BOM | HDT - UTI PEDIATRICA
HDT/CG-6252 P/S 2007413 | 76075 | CORTINA DE AR | LUNAX | RECLINAVEL | * | 2014-03-20 | 515.17 | BOM | HDT - EMERGENCIA / PRONTO ATENDIMENTO
HDT/CG-6253 P/S 2007414 | 76076 | CORTINA DE AR | LUNAX | RECLINAVEL | * | 2014-03-20 | 515.17 | BOM | HDT - EMERGENCIA / PRONTO ATENDIMENTO
HDT/CG-6254 P/S 2007415 | 76077 | CORTINA DE AR | LUNAX | RECLINAVEL | * | 2014-03-20 | 515.17 | BOM | HDT - RECEPCAO DE AMBULATORIO
HDT/CG-6255 P/S 2007416 | 76078 | CORTINA DE AR | LUNAX | RECLINAVEL | * | 2014-03-20 | 515.17 | BOM | HDT - RECEPCAO DE AMBULATORIO
HDT/CG-6211 P/S 2008639 | 76012 | MESA LUDICA ROSA COM 6 CADEIRAS DE PLASTICO | CASA MERINO | PLASTICO | * | 2014-03-20 | 325 | BOM | HDT - RECEPCAO DE AMBULATORIO
HDT/CG-6212 P/S 2008640 | 76013 | MESA LUDICA VERDE | CASA MERINO | PLASTICO | * | 2014-03-20 | 325 | BOM | HDT - RECEPCAO DE AMBULATORIO
HDT/CG-6561 P/S 2006249 | 76886 | ARMARIO MDF 2 PORTAS 120X096X053 | 0 | MDF | 0 | 2014-03-19 | 995 | BOM | HDT - AMBULATORIO
HDT/CG-6560 | 77068 | BASE EM MDF PARA CPU | 0 | MDF | 0 | 2014-03-19 | 210 | BOM | HDT - PATRIMONIO
HDT/CG-6562 P/S 193308 | 77069 | ARMARIO COM 6 GAVETAS | 0 | MDF | 0 | 2014-03-19 | 1200 | BOM | HDT - EMERGENCIA / PRONTO ATENDIMENTO
HDT/CG-6563 P/S 2006291 | 77070 | ARMARIO MDF 4 PORTAS COM 4 GAVETAS | 0 | MDF | 0 | 2014-03-19 | 1400 | BOM | HDT - EMERGENCIA / PRONTO ATENDIMENTO
HDT/CG-6564 P/S 2006169 | 77071 | ARMARIO MDF 12 PORTAS COM FECHADURA SEM GAVETAS | 0 | MDF | 0 | 2014-03-19 | 1200 | BOM | HDT - EMERGENCIA / PRONTO ATENDIMENTO
HDT/CG-6690 | 75609 | ARMARIO MDF 2 PORTAS | 0 | MDF | 0 | 2014-03-19 | 995 | BOM | HDT - ENGENHARIA CLINICA
HDT/CG-6557 P/S 2006148 | 79818 | ARMARIO EM MDF 2 PORTAS 20 GAVETAS | 0 | MDF | 0 | 2014-03-19 | 2400 | BOM | HDT - EMERGENCIA / PRONTO ATENDIMENTO
HDT/CG-6554 P/S 2006150 | 76133 | ARMARIO EM MDF 4 PORTAS SEM GAVETAS | 0 | MDF | 0 | 2014-03-19 | 1800 | BOM | HDT - PATRIMONIO
HDT/CG-6559 | 76135 | GAVETEIRO EM MDF 4 GAVETAS | 0 | MDF | 0 | 2014-03-19 | 480 | BOM | HDT - EMERGENCIA / PRONTO ATENDIMENTO
HDT/CG-6555 | 76233 | ARMARIO EM MDF SEM PORTAS E SEM GAVETAS | 0 | MDF | 0 | 2014-03-19 | 950 | BOM | HDT - PATRIMONIO
HDT/CG-6213 P/S 207373 | 76073 | CLIMATIZADOR DE AR COM CONTROLE REMOTO COR BRANCA | LUNAX | RECLINAVEL | * | 2014-03-19 | 550 | BOM | HDT - PROTOCOLO
HDT/CG-6216 | 76074 | CLIMATIZADOR DE AR COM CONTROLE REMOTO COR BRANCA | LUNAX | RECLINAVEL | * | 2014-03-19 | 550 | BOM | HDT - RECEPCAO CENTRAL
HDT/CG-6288 P/S 2013313 | 75638 | SUPORTE PARA HAMPER | CASA MERINO | PLASTICO | * | 2014-03-18 | 330 | BOM | HDT - RAIO X
HDT/CG-6289 | 75639 | SUPORTE PARA HAMPER | CASA MERINO | PLASTICO | * | 2014-03-18 | 330 | BOM | HDT - PATRIMONIO
HDT/CG-6291 P/S 2013322 | 75640 | SUPORTE PARA HAMPER | EDVALDO GOMES DE SOUSA | MDF | * | 2014-03-18 | 330 | BOM | HDT - EMERGENCIA / PRONTO ATENDIMENTO
HDT/CG-6292 P/S 2013323 | 75641 | SUPORTE PARA HAMPER | EDVALDO GOMES DE SOUSA | MDF | * | 2014-03-18 | 330 | BOM | HDT - EMERGENCIA / PRONTO ATENDIMENTO
HDT/CG-6293 P/S 2013325 | 75642 | SUPORTE PARA HAMPER | EDVALDO GOMES DE SOUSA | MDF | * | 2014-03-18 | 330 | BOM | HDT - EMERGENCIA / PRONTO ATENDIMENTO
HDT/CG-6294 P/S 2013321 | 75643 | SUPORTE PARA HAMPER | ARUBA | 1820 48G - J9981A | TW09GMX031 | 2014-03-18 | 330 | BOM | HDT - PATRIMONIO
HDT/CG-6278 P/S 2007889 | 75628 | SUPORTE PARA HAMPER | BIO INFINITY | BIO 40001 | * | 2014-03-18 | 330 | BOM | HDT - U.I. ALA A - ADULTO
HDT/CG-6295 | 75644 | SUPORTE PARA HAMPER | BIO INFINITY | BIO 40001 | * | 2014-03-18 | 330 | BOM | HDT - AMBULATORIO
HDT/CG-6279 | 75629 | SUPORTE PARA HAMPER | BIO INFINITY | BIO 40001 | * | 2014-03-18 | 330 | BOM | HDT - AMBULATORIO
HDT/CG-6296 | 75645 | SUPORTE PARA HAMPER | BIO INFINITY | BIO 40001 | * | 2014-03-18 | 330 | BOM | HDT - U.I. ALA D - ADULTO
HDT/CG-6280 P/S 2013315 | 75630 | SUPORTE PARA HAMPER | BIO INFINITY | BIO 40001 | * | 2014-03-18 | 330 | BOM | HDT - PATRIMONIO
HDT/CG-6297 | 75646 | SUPORTE PARA HAMPER | BIO INFINITY | BIO 40001 | * | 2014-03-18 | 330 | BOM | HDT - U.I. ALA E - ADULTO
HDT/CG-6281 | 75631 | SUPORTE PARA HAMPER | BIO INFINITY | BIO 40001 | * | 2014-03-18 | 330 | BOM | HDT - PATRIMONIO
HDT/CG-6298 | 75647 | SUPORTE PARA HAMPER | BIO INFINITY | BIO 40001 | * | 2014-03-18 | 330 | BOM | HDT - PATRIMONIO
HDT/CG-6282 P/S 2013310 | 75632 | SUPORTE PARA HAMPER | BIO INFINITY | BIO 40001 | * | 2014-03-18 | 330 | BOM | HDT - EMERGENCIA / PRONTO ATENDIMENTO
HDT/CG-6299 P/S 2008035 | 75648 | SUPORTE PARA HAMPER | BIO INFINITY | BIO 40001 | * | 2014-03-18 | 330 | BOM | HDT - U.I. ALA D - ADULTO
HDT/CG-6283 P/S 2013318 | 75633 | SUPORTE PARA HAMPER | ELGIN | PISO TETO INVERTER FRIO | PVFI60B2NB | 2014-03-18 | 330 | BOM | HDT - AMBULATORIO
HDT/CG-6285 P/S 2013326 | 75634 | SUPORTE PARA HAMPER | * | 0 | 0 | 2014-03-18 | 330 | BOM | HDT - EMERGENCIA / PRONTO ATENDIMENTO
HDT/CG-6284 | 75635 | SUPORTE PARA HAMPER | * | 0 | 0 | 2014-03-18 | 330 | BOM | HDT - EMERGENCIA / PRONTO ATENDIMENTO
HDT/CG-6286 P/S 2013320 | 75636 | SUPORTE PARA HAMPER | * | 0 | 0 | 2014-03-18 | 330 | BOM | HDT - U.I. ALA A - ADULTO
HDT/CG-6287 | 75637 | SUPORTE PARA HAMPER | * | 0 | 0 | 2014-03-18 | 330 | BOM | HDT - EMERGENCIA / PRONTO ATENDIMENTO
HDT/CG-6275 P/S 2007584 | 77202 | ESCADINHA DE 02 DEGRAUS | STANDART | POLTRONA ARTICULAVEL | * | 2014-03-18 | 266.8 | BOM | HDT - U.I. ALA E - ADULTO
HDT/CG-6276 | 77203 | ESCADINHA DE 02 DEGRAUS | STANDART | POLTRONA ARTICULAVEL | * | 2014-03-18 | 266.8 | BOM | HDT - PATRIMONIO
HDT/CG-6277 P/S 2007578 | 77204 | ESCADINHA DE 02 DEGRAUS | AGRATTO | ECO BARRIL 220V | * | 2014-03-18 | 266.8 | BOM | HDT - EMERGENCIA / PRONTO ATENDIMENTO
HDT/CG-6265 P/S 2007583 | 77095 | ESCADINHA DE 02 DEGRAUS | EGS | MDF | * | 2014-03-18 | 266.8 | BOM | HDT - U.I. ALA D - ADULTO
HDT/CG-6266 | 77096 | ESCADINHA DE 02 DEGRAUS | CARLEV | COMPRAS | * | 2014-03-18 | 266.8 | BOM | HDT - PATRIMONIO
HDT/CG-6267 | 77097 | ESCADINHA DE 02 DEGRAUS | LUNAX | RECLINAVEL | * | 2014-03-18 | 266.8 | BOM | HDT - PATRIMONIO
HDT/CG-6268 P/S 2007593 | 77098 | ESCADINHA DE 02 DEGRAUS | LUNAX | RECLINAVEL | * | 2014-03-18 | 266.8 | BOM | HDT - EMERGENCIA / PRONTO ATENDIMENTO
HDT/CG-6269 P/S 2007590 | 77099 | ESCADINHA DE 02 DEGRAUS | LUNAX | RECLINAVEL | * | 2014-03-18 | 266.8 | BOM | HDT - U.I. ALA D - ADULTO
HDT/CG-6270 | 77100 | ESCADINHA DE 02 DEGRAUS | LUNAX | RECLINAVEL | * | 2014-03-18 | 266.8 | BOM | HDT - PATRIMONIO
HDT/CG-6271 | 77101 | ESCADINHA DE 02 DEGRAUS | LUNAX | RECLINAVEL | * | 2014-03-18 | 266.8 | BOM | HDT - PATRIMONIO
HDT/CG-6272 | 77102 | ESCADINHA DE 02 DEGRAUS | LUNAX | RECLINAVEL | * | 2014-03-18 | 266.8 | BOM | HDT - AMBULATORIO
HDT/CG-6273 | 77103 | ESCADINHA DE 02 DEGRAUS | LUNAX | RECLINAVEL | * | 2014-03-18 | 266.8 | BOM | HDT - U.I. ALA E - ADULTO
HDT/CG-6274 P/S 2007585 | 77104 | ESCADINHA DE 02 DEGRAUS | LUNAX | RECLINAVEL | * | 2014-03-18 | 266.8 | BOM | HDT - AMBULATORIO
HDT/CG-6261 | 76083 | ESCADINHA DE 02 DEGRAUS | LUNAX | RECLINAVEL | * | 2014-03-18 | 266.8 | BOM | HDT - PATRIMONIO
HDT/CG-6262 | 76084 | ESCADINHA DE 02 DEGRAUS | LUNAX | RECLINAVEL | *- | 2014-03-18 | 266.8 | BOM | HDT - U.I. ALA C - ADULTO
HDT/CG-6263 P/S 2007529 | 76085 | ESCADINHA DE 02 DEGRAUS | LUNAX | RECLINAVEL | * | 2014-03-18 | 266.8 | BOM | HDT - U.I. ALA A - ADULTO
HDT/CG-6264 | 76086 | ESCADINHA DE 02 DEGRAUS | LUNAX | RECLINAVEL | * | 2014-03-18 | 266.8 | BOM | HDT - U.I. ALA C - ADULTO
HDT/CG-6256 P/S 2007586 | 76079 | ESCADINHA DE 02 DEGRAUS | SPRINGER | SPLIT 18000 BTU | 4220B18539552 | 2014-03-18 | 266.8 | BOM | HDT - AMBULATORIO
HDT/CG-6258 | 76080 | ESCADINHA DE 02 DEGRAUS | SAMSUNG | ANDROID 9.0 | R9XN503Y3EH | 2014-03-18 | 266.8 | BOM | HDT - U.I. ALA A - PEDIATRIA
HDT/CG-6259 P/S 2007589 | 76081 | ESCADINHA DE 02 DEGRAUS | UNIVERSAL | PROFISSIONAL | * | 2014-03-18 | 266.8 | BOM | HDT - AMBULATORIO
HDT/CG-6260 | 76082 | ESCADINHA DE 02 DEGRAUS | CASA MERINO | PLASTICO | * | 2014-03-18 | 266.8 | BOM | HDT - PATRIMONIO
HDT/CG-6860 | 76681 | SERVICO DE CONSTRUCAO CIVIL E REFORMA | PC TOP | 18,5 POLEGADAS LED | * | 2014-03-17 | 374840.35 | BOM | HDT - EMERGENCIA / PRONTO ATENDIMENTO
HDT/CG-6215 P/S 2006052 | 76061 | AR CONDICIONADO SPLIT 9000 BTUS 220V - INVERTER | LUNAX | RECLINAVEL | * | 2014-03-14 | 1838 | BOM | HDT - DIRETORIA TECNICA
HDT/CG-6214 | 76014 | AR CONDICIONADO SPLIT 9000 BTUS 220V - INVERTER | CASA MERINO | PLASTICO | * | 2014-03-14 | 1838 | BOM | HDT - PATRIMONIO
HDT/CG-6205 | 75649 | PURIFICADOR DE AGUA REFRIGERADO PAREDE BCO | BIOTECNO | BT.1200/300 | 20211578 | 2014-03-13 | 765 | BOM | HDT - PATRIMONIO
HDT/CG-6206 | 75650 | PURIFICADOR DE AGUA REFRIGERADO PAREDE BCO | IBBL | FR6000 PAREDE | 404P603391 | 2014-03-13 | 765 | BOM | HDT - EMERGENCIA / PRONTO ATENDIMENTO
HDT/CG-6228 P/S 2006972 | 79407 | CADEIRA FIXA EM MATERIAL LAVAVEL | STANDART | POLTRONA ARTICULAVEL | * | 2014-03-13 | 160 | BOM | HDT - EMERGENCIA / PRONTO ATENDIMENTO
HDT/CG-6243 | 76067 | CADEIRA DIGITADOR COM RODIZIO , BRACO E ENCOSTO A | LUNAX | RECLINAVEL | * | 2014-03-13 | 240 | BOM | HDT - FARMACIA AMBULATORIAL
HDT/CG-6222 P/S 2006986 | 76163 | CADEIRA FIXA EM MATERIAL LAVAVEL | LUNAX | RECLINAVEL | * | 2014-03-13 | 160 | BOM | HDT - LABORATORIO DE ANALISES CLINICAS
HDT/CG-6246 P/S 2006887 | 76068 | CADEIRA DIGITADOR COM RODIZIO , BRACO E ENCOSTO A | LUNAX | RECLINAVEL | * | 2014-03-13 | 240 | BOM | HDT - ACOLHIMENTO DE ENFERMAGEM
HDT/CG-6224 | 76164 | CADEIRA FIXA COURVIN AZUL | LUNAX | RECLINAVEL | * | 2014-03-13 | 160 | BOM | HDT - PATRIMONIO
HDT/CG-6247 | 76069 | CADEIRA DIGITADOR COM RODIZIO , BRACO E ENCOSTO A | LUNAX | RECLINAVEL | * | 2014-03-13 | 240 | BOM | HDT - EMERGENCIA / PRONTO ATENDIMENTO
HDT/CG-6225 | 76165 | CADEIRA FIXA EM MATERIAL LAVAVEL | LUNAX | RECLINAVEL | * | 2014-03-13 | 160 | BOM | HDT - DIRETORIA GERAL
HDT/CG-6248 | 76070 | CADEIRA DIGITADOR COM RODIZIO , BRACO E ENCOSTO A | LUNAX | RECLINAVEL | * | 2014-03-13 | 240 | BOM | HDT - PATRIMONIO
HDT/CG-6227 | 76166 | CADEIRA FIXA COURVIN AZUL | LUNAX | RECLINAVEL | * | 2014-03-13 | 160 | BOM | HDT - PATRIMONIO
HDT/CG-6249 | 76071 | CADEIRA DIGITADOR COM RODIZIO , BRACO E ENCOSTO A | LUNAX | RECLINAVEL | * | 2014-03-13 | 240 | BOM | HDT - PATRIMONIO
HDT/CG-6230 | 76151 | LONGARINA DE 3 LUGARES | LUNAX | RECLINAVEL | * | 2014-03-13 | 180 | BOM | HDT - PATRIMONIO
HDT/CG-6250 | 76072 | CADEIRA DIGITADOR COM RODIZIO , BRACO E ENCOSTO A | LUNAX | RECLINAVEL | * | 2014-03-13 | 240 | BOM | HDT - PATRIMONIO
HDT/CG-6231 | 76152 | LONGARINA DE 3 LUGARES | LUNAX | RECLINAVEL | * | 2014-03-13 | 180 | BOM | HDT - PATRIMONIO
HDT/CG-6232 | 76153 | LONGARINA DE 3 LUGARES | LUNAX | RECLINAVEL | * | 2014-03-13 | 180 | BOM | HDT - RECEPCAO DE AMBULATORIO
HDT/CG-6229 | 76154 | LONGARINA 2 LUGARES AZUL | LUNAX | RECLINAVEL | * | 2014-03-13 | 240 | BOM | HDT - PATRIMONIO
HDT/CG-6234 P/S 2008573 | 76155 | MESA DE ESCRITORIO RETANGULAR | LUNAX | RECLINAVEL | * | 2014-03-13 | 315 | BOM | HDT - PATRIMONIO
HDT/CG-6235 P/S 2008574 | 76156 | MESA DE ESCRITORIO RETANGULAR | LUNAX | RECLINAVEL | * | 2014-03-13 | 315 | BOM | HDT - SERVICO DE PROCESSAMENTO DE ROUPAS
HDT/CG-6236 | 76157 | MESA DE ESCRITORIO RETANGULAR | LUNAX | RECLINAVEL | * | 2014-03-13 | 315 | BOM | HDT - EMERGENCIA / PRONTO ATENDIMENTO
HDT/CG-6237 | 76062 | CADEIRA DIGITADOR COM RODIZIO , BRACO E ENCOSTO A | LUNAX | RECLINAVEL | * | 2014-03-13 | 240 | BOM | HDT - PATRIMONIO
HDT/CG-6233 | 76158 | MESA DE ESCRITORIO RETANGULAR | PROFILE | DOBRAVEL | 0 | 2014-03-13 | 315 | BOM | HDT - EMERGENCIA / PRONTO ATENDIMENTO
HDT/CG-6884 P/S 2007978 | 76063 | CADEIRA DIGITADOR COM RODIZIO , BRACO E ENCOSTO A | PROFILE | DOBRAVEL | * | 2014-03-13 | 240 | BOM | HDT - DIRETORIA DE ENSINO E PESQUISA
HDT/CG-6217 | 76159 | CADEIRA FIXA EM MATERIAL LAVAVEL | INPROMED | FOCO CIRURGICO AUXILIAR | 281020FA300SLCE001 | 2014-03-13 | 160 | BOM | HDT - PATRIMONIO
HDT/CG-6239 | 76064 | CADEIRA DIGITADOR COM RODIZIO , BRACO E ENCOSTO A | GGS | GIRATORIA COM APOIO | * | 2014-03-13 | 240 | BOM | HDT - PATRIMONIO
HDT/CG-6218 P/S 2006983 | 76160 | CADEIRA FIXA EM MATERIAL LAVAVEL | FORTIORI | MDF | * | 2014-03-13 | 160 | BOM | HDT - SALA DE VACINACAO
HDT/CG-6240 | 76065 | CADEIRA DIGITADOR COM RODIZIO , BRACO E ENCOSTO A | PORTEX | * | 2056949 | 2014-03-13 | 240 | BOM | HDT - AMBULATORIO
HDT/CG-6220 | 76161 | CADEIRA FIXA EM MATERIAL LAVAVEL | LAPELA | OMNI-DIRECIONAL, DSLR/SMARTPHONE | * | 2014-03-13 | 160 | BOM | HDT - PATRIMONIO
HDT/CG-6241 | 76066 | CADEIRA DIGITADOR COM RODIZIO , BRACO E ENCOSTO A | CASA MERINO | PLASTICO | * | 2014-03-13 | 240 | BOM | HDT - PATRIMONIO
HDT/CG-6221 P/S 2006981 | 76162 | CADEIRA FIXA EM MATERIAL LAVAVEL | CASA MERINO | PLASTICO | * | 2014-03-13 | 160 | BOM | HDT - ACOLHIMENTO DE ENFERMAGEM
HDT/CG-6198 P/S 2006055 | 79402 | AR CONDICIONADO SPLIT 9000 BTUS 220V - INVERTER | HITACHI | RACIV09B DC INVERTER SPLIT 9.000BTUS | RPK1310766499 | 2014-03-12 | 2255 | BOM | HDT - EMERGENCIA / PRONTO ATENDIMENTO
HDT/CG-6195 | 77383 | AR CONDICIONADO SPLIT 30000 BTUS 220V - INVERTER | MIDEA | 42MLCC30MC SPLIT 30.000BTUS | 0514B12306821 | 2014-03-12 | 4790 | BOM | HDT - PATRIMONIO
HDT/CG-6196 P/S 2006017 | 77384 | AR CONDICIONADO SPLIT 9000 BTUS 220V - INVERTER | HITACHI INVERT | RACIV09 DC INVERTER SPLIT 9.000 00 BTUS | RPK1310766403 | 2014-03-12 | 2255 | BOM | HDT - ACOLHIMENTO DE ENFERMAGEM
HDT/CG-6197 P/S 2006053 | 77385 | AR CONDICIONADO SPLIT 9000 BTUS 220V - INVERTER | HITACHI | RACIV09B DC INVERTER SPLIT 9.000BTUS | RPK1310766380 | 2014-03-12 | 2255 | BOM | HDT - EMERGENCIA / PRONTO ATENDIMENTO
HDT/CG-6199 P/S 2006060 | 77386 | AR CONDICIONADO SPLIT 9000 BTUS 220V - INVERTER | HITACHI | RACIV09BIN DC INVERTER | RPK1310766388 | 2014-03-12 | 2255 | BOM | HDT - EMERGENCIA / PRONTO ATENDIMENTO
HDT/CG-6200 | 77387 | AR CONDICIONADO SPLIT 9000 BTUS 220V - INVERTER | HITACHI | RACIV09B DC INVERTER | RPK1310766497 | 2014-03-12 | 2255 | BOM | HDT - EMERGENCIA / PRONTO ATENDIMENTO
HDT/CG-6201 P/S 2006022 | 77388 | AR CONDICIONADO SPLIT 12000 BTUS 220V - INVERTER | HITACHI | RACIV12B DC INVERTER | RPK1311770143 | 2014-03-12 | 2495.5 | BOM | HDT - MANUTENCAO PREDIAL
HDT/CG-6203 P/S 2013410 | 76167 | SWITCH 52 PORTAS GERENCIAVEL | LUNAX | RECLINAVEL | * | 2014-03-12 | 2890 | BOM | HDT - TECNOLOGIA DA INFORMACAO
HDT/CG-6204 P/S 2013166 | 76168 | RACK PARA PISO PADRAO 19 | LUNAX | RECLINAVEL | * | 2014-03-12 | 1143.3 | BOM | HDT - TECNOLOGIA DA INFORMACAO
HDT/CG-6202 P/S 2009060 | 76008 | NOBREAK 1200 VA | CASA MERINO | PLASTICO | * | 2014-03-12 | 410 | BOM | HDT - PATRIMONIO
HDT/CG-6813 2007867 | 76962 | GONDOLA PREMIUM 60 PARDE COR BCA | PREMUIM | 0 | 0 | 2014-03-10 | 590 | BOM | HDT - COMISSAO DE OBITOS
HDT/CG-6814 P/S 2007868 | 76963 | GONDOLA PREMIUM 60 PARDE COR BCA | PREMIUM | 0 | 0 | 2014-03-10 | 590 | BOM | HDT - SETOR DE CONTRATOS
HDT/CG-6815 | 76964 | GONDOLA PREMIUM 60 PARDE COR BCA | PREMUIM | 0 | 0 | 2014-03-10 | 590 | BOM | HDT - PATRIMONIO
HDT/CG-6812 P/S 2007844 | 76960 | FRIGOBAR 80LTS 200V BCO | BCO | 0 | 0 | 2014-03-10 | 999 | BOM | HDT - FINANCEIRO/ CUSTOS
HDT/CG-6184 | 76498 | MESA DE CABECEIRA | ROTAL | ACO | 0 | 2014-03-07 | 313 | BOM | HDT - PATRIMONIO
HDT/CG-6185 P/S 2008551 | 76499 | MESA DE CABECEIRA | ROTAL | ACO | 0 | 2014-03-07 | 313 | BOM | HDT - U.I. ALA D - ADULTO
HDT/CG-6180 P/S 2008555 | 76494 | MESA DE CABECEIRA | ROTAL | ACO | 0 | 2014-03-07 | 313 | BOM | HDT - U.I. ALA E - ADULTO
HDT/CG-6181 P/S 2008561 | 76495 | MESA DE CABECEIRA | ROTAL | ACO | 0 | 2014-03-07 | 313 | BOM | HDT - EMERGENCIA / PRONTO ATENDIMENTO
HDT/CG-6186 | 76496 | MESA DE CABECEIRA | ROTAL | ACO | 0 | 2014-03-07 | 313 | BOM | HDT - PATRIMONIO
HDT/CG-6187 P/S 2008552 | 76497 | MESA DE CABECEIRA | ROTAL | ACO | 0 | 2014-03-07 | 313 | BOM | HDT - U.I. ALA E - ADULTO
HDT/CG-6189 | 76489 | MESA DE MAYO | PC TOP | 18,5 POLEGADAS LED | * | 2014-03-07 | 297.7 | BOM | HDT - LABORATORIO DE ANALISES CLINICAS
HDT/CG-6188 | 76490 | MESA DE MAYO | LEROY | 3 DEGRAUS | * | 2014-03-07 | 297.7 | BOM | HDT - AMBULATORIO
HDT/CG-6194 | 76491 | MESA DE MAYO | LEROY | 3 DEGRAUS | * | 2014-03-07 | 297.7 | BOM | HDT - PATRIMONIO
HDT/CG-6191 | 76492 | MESA DE MAYO | SMS | 1200 KVA | * | 2014-03-07 | 297.7 | BOM | HDT - U.I. ALA D - ADULTO
HDT/CG-6192 | 76493 | MESA DE MAYO | ELGIN | ECOPOWER | 45HWFI18B2IA | 2014-03-07 | 297.7 | BOM | HDT - PATRIMONIO
HDT/CG-6305 | 77389 | CADEIRA EXECUTIVA FIXA SEM BCO PES EM S COR PTA | PC TOP | 18,5 POLEGADAS LED | * | 2014-03-05 | 150 | BOM | HDT - PATRIMONIO
HDT/CG-6306 | 77390 | CADEIRA EXECUTIVA FIXA SEM BCO PES EM S COR PTA | PC TOP | 18,5 POLEGADAS LED | CMP.0034348.JULO.5682.MLP.190 | 2014-03-05 | 150 | BOM | HDT - PATRIMONIO
HDT/CG-6304 P/S 2006874 | 76340 | CADEIRA DIGITADOR COM RODIZIO , BRACO E ENCOSTO A | PC TOP | 18,5 POLEGADAS LED | * | 2014-03-05 | 240 | BOM | HDT - FINANCEIRO/ CUSTOS
HDT/CG-6307 | 76341 | CADEIRA FIXA 4 PES EM COURINO COR: PTO | PC TOP | 18,5 POLEGADAS LED | CMP.0034348.JULO.1889.MLP.190 | 2014-03-05 | 120 | BOM | HDT - PATRIMONIO
HDT/CG-6308 | 76342 | CADEIRA FIXA 4 PES EM COURINO COR: PTO | PC TOP | 18,5 POLEGADAS LED | CMP.0034348.JULO.5098.MLP.190 | 2014-03-05 | 120 | BOM | HDT - PATRIMONIO
HDT/CG-7459 | 78245 | LOCACAO DE CONTAINER | REAL CONTAINER LTDA-ME | LOCACAO DE CONTAINER | 0 | 2014-02-28 | 23350 | BOM | HDT - PATRIMONIO
HDT/CG-6207 P/S 2007012 | 75479 | CADEIRA GIRATORIA COM RODIZIO EM CORVIM S/ BRACO P | PC TOP | 18,5 POLEGADAS LED | * | 2014-02-28 | 225 | BOM | HDT - DIRETORIA TECNICA
HDT/CG-6208 P/S 2006935 | 75496 | CADEIRA FIXA | PC TOP | 18,5 POLEGADAS LED | CMP.0034348.JULO.5679.MLP.190 | 2014-02-28 | 225 | BOM | HDT - FINANCEIRO/ CUSTOS
HDT/CG-6209 P/S 2007013 | 75497 | CADEIRA GIRATORIA COM RODIZIO EM CORVIM S/ BRACO P | PC TOP | 18,5 POLEGADAS LED | * | 2014-02-28 | 225 | BOM | HDT - FINANCEIRO/ CUSTOS
HDT/CG-6210 P/S 2007014 | 75498 | CADEIRA GIRATORIA COM RODIZIO EM CORVIM S/ BRACO P | PC TOP | 18,5 POLEGADAS LED | CMP.0034348.JULO.0349.MLP.190 | 2014-02-28 | 225 | BOM | HDT - FINANCEIRO/ CUSTOS
HDT/CG-6190 P/S 2007766 | 76007 | APARELHO DE FAX | PC TOP | 18,5 POLEGADAS LED | * | 2014-02-25 | 764.86 | BOM | HDT - FARMACIA AMBULATORIAL
HDT/CG-6857 | 76680 | SERVICO DE CONSTRUCAO CIVIL E REFORMA | PC TOP | 18,5 POLEGADAS LED | * | 2014-02-18 | 374840.35 | BOM | HDT - EMERGENCIA / PRONTO ATENDIMENTO
HDT/CG-7458 | 78244 | LOCACAO DE CONTAINER | REAL CONTAINER LTDA-ME | LOCACAO DE CONTAINER | 0 | 2014-02-06 | 23350 | BOM | HDT - PATRIMONIO
HDT/CG-7457 | 77464 | LOCACAO DE CONTAINER | REAL CONTAINER LTDA-ME | LOCACAO DE CONTAINER | 0 | 2014-02-06 | 23350 | BOM | HDT - PATRIMONIO
HDT/CG-6182 | 76371 | ESCADA DE ACO 5 DEGRAUS REFORCADA | PC TOP | 18,5 POLEGADAS LED | CMP.0034348.JULO.4603.MLP.190 | 2014-02-06 | 195 | BOM | HDT - SAME
HDT/CG-6636 | 75231 | POLTRONA DE ACOMPANHANTE DE COURVIN AZUL | ROTAL | 0 | 0 | 2014-01-29 | 195 | BOM | HDT - PATRIMONIO
HDT/CG-6183 | 77382 | COMPRESSOR SPLINTER 9000 BTUS TSNC 092 JBAO PAT 4 | PC TOP | 18,5 POLEGADAS LED | CMP.0034348.JULO.1575.MLP.190 | 2014-01-27 | 265 | BOM | HDT - PATRIMONIO
HDT/CG-6178 P/S 2013197 | 76370 | SCANNER DE MESA EM CORES | PC TOP | 18,5 POLEGADAS LED | * | 2014-01-23 | 929 | BOM | HDT - LABORATORIO DE ANALISES CLINICAS
HDT/CG-6176 | 76486 | MESA DE ESCRITORIO RETANGULAR | PC TOP | 18,5 POLEGADAS LED | CMP.0034348.JULO.1498.MLP.190 | 2014-01-22 | 230 | BOM | HDT - PATRIMONIO
HDT/CG-6177 | 76487 | CADEIRA DIGITADOR COM RODIZIO , BRACO E ENCOSTO A | PC TOP | 18,5 POLEGADAS LED | * | 2014-01-22 | 198 | BOM | HDT - PATRIMONIO
HDT/CG-6171 P/S 2007399 | 76338 | CONTAINER PLASTICO 1000 LTS C/ RODAS E TAMPA PRETO | PC TOP | 18,5 POLEGADAS LED | * | 2014-01-16 | 2080 | BOM | HDT - HIGIENE E LIMPEZA
HDT/CG-6172 P/S 2007409 | 76339 | CONTAINER PLASTICO 1000 LTS C/ RODAS E TAMPA | PC TOP | 18,5 POLEGADAS LED | CMP.0034348.JULO.1454.MLP.190 | 2014-01-16 | 2080 | BOM | HDT - HIGIENE E LIMPEZA
HDT/CG-6173 P/S 2007400 | 76367 | CONTAINER PLASTICO 1000 LTS C/ RODAS E TAMPA AZUL | PC TOP | 18,5 POLEGADAS LED | * | 2014-01-16 | 2080 | BOM | HDT - HIGIENE E LIMPEZA
HDT/CG-6174 P/S 2007408 | 76368 | CONTAINER PLASTICO 1000 LTS C/ RODAS E TAMPA PRETO | PC TOP | 18,5 POLEGADAS LED | CMP.0034348.JULO.1442.MLP.190 | 2014-01-16 | 2080 | BOM | HDT - HIGIENE E LIMPEZA
HDT/CG-6175 P/S 2007398 | 76369 | CONTAINER PLASTICO 1000 LTS C/ RODAS E TAMPA PRETO | PC TOP | 18,5 POLEGADAS LED | * | 2014-01-16 | 2080 | BOM | HDT - HIGIENE E LIMPEZA
HDT/CG-7462 | 78246 | LOCACAO DE CONTAINER | REAL CONTAINER LTDA-ME | LOCACAO DE CONTAINER | 0 | 2014-01-14 | 23350 | BOM | HDT - PATRIMONIO
HDT/CG-6161 | 75848 | LIXEIRA QUADRADA ACIONAMENTO TAMPA PEDAL COR BRANC | PC TOP | 18,5 POLEGADAS LED | * | 2013-12-26 | 56 | BOM | HDT - LEITO-DIA (HOSPITAL-DIA)
HDT/CG-6162 | 75849 | LIXEIRA QUADRADA ACIONAMENTO TAMPA PEDAL COR BRANC | PC TOP | 18,5 POLEGADAS LED | * | 2013-12-26 | 56 | BOM | HDT - U.I. ALA C - ADULTO
HDT/CG-6147 | 75834 | LIXEIRA QUADRADA ACIONAMENTO TAMPA PEDAL COR BRANC | PC TOP | 18,5 POLEGADAS LED | CMP.0034348.JULO.1477.MLP.190 | 2013-12-26 | 56 | BOM | HDT - PATRIMONIO
HDT/CG-6148 P/S 2008416 | 75835 | LIXEIRA QUADRADA ACIONAMENTO TAMPA PEDAL COR BRANC | PC TOP | 18,5 POLEGADAS LED | * | 2013-12-26 | 56 | BOM | HDT - SERVICO DE NUTRICAO E DIETETICA
HDT/CG-6149 | 75836 | LIXEIRA QUADRADA ACIONAMENTO TAMPA PEDAL COR BRANC | PC TOP | 18,5 POLEGADAS LED | CMP.0034348.JULO.1632.MLP.190 | 2013-12-26 | 56 | BOM | HDT - SERVICO DE NUTRICAO E DIETETICA
HDT/CG-6153 | 75840 | LIXEIRA QUADRADA ACIONAMENTO TAMPA PEDAL COR BRANC | PC TOP | 18,5 POLEGADAS LED | * | 2013-12-26 | 56 | BOM | HDT - PATRIMONIO
HDT/CG-6156 | 75843 | LIXEIRA QUADRADA ACIONAMENTO TAMPA PEDAL BRANCA | PC TOP | 18,5 POLEGADAS LED | * | 2013-12-26 | 56 | BOM | HDT - FARM SATELITE EMERGENCIA
HDT/CG-6167 P/S 2007563 | 77369 | ESCADA 5 DEGRAUS | PC TOP | 18,5 POLEGADAS LED | CMP.0034348.JULO.1656.MLP.190 | 2013-12-20 | 110 | BOM | HDT - CAF
HDT/CG-6168 P/S 2007564 | 77370 | ESCADA 5 DEGRAUS | PC TOP | 18,5 POLEGADAS LED | * | 2013-12-20 | 110 | BOM | HDT - CAF
HDT/CG-6290 | 76311 | DESENTUPIDOR DE VASO SANITARIO DE PRESSAO EM ACO | PC TOP | 18,5 POLEGADAS LED | * | 2013-12-20 | 1950 | BOM | HDT - MANUTENCAO PREDIAL
HDT/CG-5937 P/S 2009173 | 77364 | POLTRONA 1 ASSENTO | PROCESSADOR INTEL | 8 GERACAO | 8200902000899 | 2013-12-20 | 750 | BOM | HDT - U.I. ALA A - PEDIATRIA
HDT/CG-5930 P/S 2009174 | 77365 | POLTRONA 1 ASSENTO | PROCESSADOR INTEL | 8 GERACAO | * | 2013-12-20 | 750 | BOM | HDT - U.I. ALA A - PEDIATRIA
HDT/CG-5931 P/S 2007221 | 77366 | CAMA BELICHE EM MADEIRA | PROCESSADOR INTEL | 8 GERACAO | 8200902001009 | 2013-12-20 | 400 | BOM | HDT - AGENCIA TRANSFUSIONAL
HDT/CG-5934 P/S 2007223 | 77367 | CAMA BELICHE EM MADEIRA | PROCESSADOR INTEL | 8 GERACAO | 8200902001628 | 2013-12-20 | 400 | BOM | HDT - PATRIMONIO
HDT/CG-5935 P/S 2007227 | 77368 | CAMA BELICHE EM MADEIRA | PROCESSADOR INTEL | 8 GERACAO | 8200902001604 | 2013-12-20 | 400 | BOM | HDT - PATRIMONIO
HDT/CG-5936 P/S 2013461 | 77324 | TV LED 42 POLEGADAS | PROCESSADOR INTEL | 8 GERACAO | * | 2013-12-20 | 1898 | BOM | HDT - U.I. ALA A - PEDIATRIA
HDT/CG-6047 P/S 2008211 | 76419 | LIXEIRA QUADRADA ACIONAMENTO TAMPA PEDAL COR BRANC | PROCESSADOR INTEL | 8 GERACAO | 8200902000913 | 2013-12-19 | 31 | BOM | HDT - AREAS COMUNS
HDT/CG-6010 | 76483 | LIXEIRA QUADRADA ACIONAMENTO TAMPA PEDAL COR BRANC | PROCESSADOR INTEL | 8 GERACAO | * | 2013-12-19 | 55 | BOM | HDT - U.I. ALA B - ADULTO
HDT/CG-6015 P/S 2008408 | 76357 | LIXEIRA QUADRADA ACIONAMENTO TAMPA PEDAL COR BRANC | PROCESSADOR INTEL | 8 GERACAO | * | 2013-12-19 | 31 | BOM | HDT - CENTRO CIRURGICO
HDT/CG-6019 P/S 2008337 | 76358 | LIXEIRA QUADRADA ACIONAMENTO TAMPA PEDAL COR BRANC | PROCESSADOR INTEL | 8 GERACAO | 8200902000953 | 2013-12-19 | 31 | BOM | HDT - FARMACIA AMBULATORIAL
HDT/CG-6071 P/S 2008088 | 76470 | LIXEIRA QUADRADA ACIONAMENTO TAMPA PEDAL COR BRANC | PC TOP | 18,5 POLEGADAS LED | CMP.0034348.JULO.5135.MLP.190 | 2013-12-19 | 55 | BOM | HDT - LABORATORIO DE ANALISES CLINICAS
HDT/CG-6020 | 76359 | LIXEIRA QUADRADA ACIONAMENTO TAMPA PEDAL COR BRANC | PC TOP | 18,5 POLEGADAS LED | * | 2013-12-19 | 31 | BOM | HDT - LEITO-DIA (HOSPITAL-DIA)
HDT/CG-6035 P/S 2008342 | 76410 | LIXEIRA QUADRADA ACIONAMENTO TAMPA PEDAL COR BRANC | PC TOP | 18,5 POLEGADAS LED | * | 2013-12-19 | 31 | BOM | HDT - SERVICO DE PROCESSAMENTO DE ROUPAS
HDT/CG-6038 P/S 2008160 | 76412 | LIXEIRA QUADRADA ACIONAMENTO TAMPA PEDAL COR BRANC | PC TOP | 18,5 POLEGADAS LED | * | 2013-12-19 | 31 | BOM | HDT - CENTRO CIRURGICO
HDT/CG-6069 | 76429 | LIXEIRA QUADRADA ACIONAMENTO TAMPA PEDAL COR BRANC | PC TOP | 18,5 POLEGADAS LED | CMP.0034348.JULO.4728.MLP.190 | 2013-12-19 | 55 | BOM | HDT - CME - CENTRAL DE MATERIAL ESTERILIZADO
HDT/CG-6008 P/S 2008213 | 76481 | LIXEIRA QUADRADA ACIONAMENTO TAMPA PEDAL COR BRANC | PC TOP | 18,5 POLEGADAS LED | * | 2013-12-19 | 55 | BOM | HDT - ULTRASSONOGRAFIA
HDT/CG-5991 | 76924 | LIXEIRA QUADRADA ACIONAMENTO TAMPA PEDAL COR BRANC | PROCESSADOR INTEL | 8 GERACAO | * | 2013-12-19 | 31 | BOM | HDT - U.I. ALA B - ADULTO
HDT/CG-5993 | 76925 | LIXEIRA QUADRADA ACIONAMENTO TAMPA PEDAL COR BRANC | PROCESSADOR INTEL | 8 GERACAO | 8200902001600 | 2013-12-19 | 31 | BOM | HDT - U.I. ALA B - ADULTO
HDT/CG-5994 | 76926 | LIXEIRA QUADRADA ACIONAMENTO TAMPA PEDAL COR BRANC | PROCESSADOR INTEL | 8 GERACAO | * | 2013-12-19 | 31 | BOM | HDT - UTI ADULTO
HDT/CG-5997 P/S 2008112 | 76928 | LIXEIRA QUADRADA ACIONAMENTO TAMPA PEDAL COR BRANC | PROCESSADOR INTEL | 8 GERACAO | * | 2013-12-19 | 31 | BOM | HDT - U.I. ALA A - PEDIATRIA
HDT/CG-5998 | 76929 | LIXEIRA QUADRADA ACIONAMENTO TAMPA PEDAL COR BRANC | PROCESSADOR INTEL | 8 GERACAO | 8200902001033 | 2013-12-19 | 31 | BOM | HDT - AMBULATORIO
HDT/CG-6141 P/S 2008275 | 76854 | LIXEIRA QUADRADA ACIONAMENTO TAMPA PEDAL COR BRANC | PROCESSADOR INTEL | 8 GERACAO | 8200902001657 | 2013-12-18 | 23 | BOM | HDT - U.I. ALA B - ADULTO
HDT/CG-6089 | 75207 | LIXEIRA QUADRADA ACIONAMENTO TAMPA PEDAL COR BRANC | PROCESSADOR INTEL | 8 GERACAO | 8200902000991 | 2013-12-18 | 23 | BOM | HDT - FARMACIA AMBULATORIAL
HDT/CG-6084 P/S 2008123 | 75201 | LIXEIRA QUADRADA ACIONAMENTO TAMPA PEDAL COR BRANC | PROCESSADOR INTEL | 8 GERACAO | * | 2013-12-18 | 23 | BOM | HDT - U.I. ALA B - ADULTO
HDT/CG-6079 | 75211 | LIXEIRA QUADRADA ACIONAMENTO TAMPA PEDAL COR BRANC | PROCESSADOR INTEL | 8 GERACAO | 8200902000888 | 2013-12-18 | 23 | BOM | HDT - SERVICO DE PROCESSAMENTO DE ROUPAS
HDT/CG-6082 | 75213 | LIXEIRA QUADRADA ACIONAMENTO TAMPA PEDAL COR BRANC | PROCESSADOR INTEL | 8 GERACAO | * | 2013-12-18 | 23 | BOM | HDT - CME - CENTRAL DE MATERIAL ESTERILIZADO
HDT/CG-6083 P/S 2008122 | 75204 | LIXEIRA QUADRADA ACIONAMENTO TAMPA PEDAL COR BRANC | PROCESSADOR INTEL | 8 GERACAO | 8200902000453 | 2013-12-18 | 23 | BOM | HDT - PATRIMONIO
HDT/CG-6086 P/S 2008329 | 75205 | LIXEIRA QUADRADA ACIONAMENTO TAMPA PEDAL COR BRANC | PROCESSADOR INTEL | 8 GERACAO | 82009020001619 | 2013-12-18 | 23 | BOM | HDT - SAME
HDT/CG-6114 | 75302 | LIXEIRA QUADRADA ACIONAMENTO TAMPA PEDAL COR BRANC | PROCESSADOR INTEL | 8 GERACAO | 8200902000910 | 2013-12-18 | 23 | BOM | HDT - CENTRO CIRURGICO
HDT/CG-6115 | 75303 | LIXEIRA QUADRADA ACIONAMENTO TAMPA PEDAL COR BRANC | PROCESSADOR INTEL | 8 GERACAO | 8200902001052 | 2013-12-18 | 23 | BOM | HDT - CENTRO CIRURGICO
HDT/CG-6139 | 75495 | LIXEIRA QUADRADA ACIONAMENTO TAMPA PEDAL COR BRANC | PROCESSADOR INTEL | 8 GERACAO | * | 2013-12-18 | 23 | BOM | HDT - EMERGENCIA / PRONTO ATENDIMENTO
HDT/CG-6116 P/S 2008218 | 75304 | LIXEIRA QUADRADA ACIONAMENTO TAMPA PEDAL COR BRANC | PROCESSADOR INTEL | 8 GERACAO | * | 2013-12-18 | 23 | BOM | HDT - U.I. ALA A - ADULTO
HDT/CG-6117 P/S 2008298 | 75305 | LIXEIRA QUADRADA ACIONAMENTO TAMPA PEDAL COR BRANC | PROCESSADOR INTEL | 8 GERACAO | 8200902001660 | 2013-12-18 | 23 | BOM | HDT - U.I. ALA C - ADULTO
HDT/CG-6118 P/S 2008349 | 75306 | LIXEIRA QUADRADA ACIONAMENTO TAMPA PEDAL COR BRANC | PROCESSADOR INTEL | 8 GERACAO | 8200902001617 | 2013-12-18 | 23 | BOM | HDT - LEITO-DIA (HOSPITAL-DIA)
HDT/CG-6113 P/S 2008257 | 75301 | LIXEIRA QUADRADA ACIONAMENTO TAMPA PEDAL COR BRANC | PROCESSADOR INTEL | 8 GERACAO | 8200902001622 | 2013-12-18 | 23 | BOM | HDT - U.I. ALA A - PEDIATRIA
HDT/CG-6096 | 75285 | LIXEIRA QUADRADA ACIONAMENTO TAMPA PEDAL COR BRANC | PROCESSADOR INTEL | 8 GERACAO | * | 2013-12-18 | 23 | BOM | HDT - FARM SATELITE EMERGENCIA
HDT/CG-6054 | 77316 | CADEIRA DIGITADOR COM RODIZIO , BRACO E ENCOSTO A | PROCESSADOR INTEL | 8 GERACAO | 8200902000939 | 2013-11-29 | 150 | BOM | HDT - PATRIMONIO
HDT/CG-6055 P/S 2008783 | 77317 | MESA REDONDOA TAMPO DE MDP | PROCESSADOR INTEL | 8 GERACAO | * | 2013-11-29 | 380 | BOM | HDT - DIRETORIA GERAL
HDT/CG-6056 | 77318 | MESA PARA ESCRITORIO EM L 1350DX1350EX600PX740AM | PROCESSADOR INTEL | 8 GERACAO | 8200902000988 | 2013-11-29 | 460 | BOM | HDT - AMBULATORIO
HDT/CG-6057 | 77319 | CADEIRA FIXA EM COURINO | PROCESSADOR INTEL | 8 GERACAO | 8200902001606 | 2013-11-29 | 60 | BOM | HDT - PATRIMONIO
HDT/CG-6058 | 77320 | CADEIRA FIXA | PROCESSADOR INTEL | 8 GERACAO | 82009020001630 | 2013-11-29 | 60 | BOM | HDT - PATRIMONIO
HDT/CG-6059 P/S 2006978 | 77321 | CADEIRA FIXA EM COURINO | PROCESSADOR INTEL | 8 GERACAO | * | 2013-11-29 | 60 | BOM | HDT - SETOR DE CONTRATOS
HDT/CG-6060 | 77322 | CADEIRA FIXA EM COURINO | PROCESSADOR INTEL | 8 GERACAO | 8200902001670 | 2013-11-29 | 60 | BOM | HDT - SERVICO DE NUTRICAO E DIETETICA
HDT/CG-5941 | 75199 | AR CONDICIONADO SPLIT 58000 BTUS 220V | PROCESSADOR INTEL | 8 GERACAO | 8200902000982 | 2013-11-14 | 6590 | BOM | HDT - MANUTENCAO PREDIAL
HDT/CG-5981 | 75200 | AR CONDICIONADO SPLIT 58000 BTUS 220V | PROCESSADOR INTEL | 8 GERACAO | 8200902001612 | 2013-11-14 | 6590 | BOM | HDT - MANUTENCAO PREDIAL
HDT/CG-5944 P/S 2007761 | 77303 | EXTINTOR DE PO QUIMICO SECO 06KG | PROCESSADOR INTEL | 8 GERACAO | * | 2013-11-12 | 295 | BOM | HDT - SERVICO DE NUTRICAO E DIETETICA
HDT/CG-5945 P/S 2007762 | 77304 | EXTINTOR DE PO QUIMICO SECO 06KG | PROCESSADOR INTEL | 8 GERACAO | * | 2013-11-12 | 295 | BOM | HDT - SERVICO DE NUTRICAO E DIETETICA
HDT/CG-5946 | 77305 | EXTINTOR DE PO QUIMICO SECO 06KG | PROCESSADOR INTEL | 8 GERACAO | * | 2013-11-12 | 295 | BOM | HDT - LABORATORIO DE ANALISES CLINICAS
HDT/CG-5947 | 77306 | EXTINTOR DE PO QUIMICO SECO 06KG | PROCESSADOR INTEL | 8 GERACAO | 8200902000907 | 2013-11-12 | 295 | BOM | HDT - PATRIMONIO
HDT/CG-5971 P/S 193773 | 77298 | APARELHO P/ MEDIR PRESSAO ARTERIAL ANEROIDE- PEDES | PROCESSADOR INTEL | 8 GERACAO | 8200902001613 | 2013-11-12 | 345 | BOM | HDT - EMERGENCIA / PRONTO ATENDIMENTO
HDT/CG-5972 | 77299 | APARELHO P/ MEDIR PRESSAO ARTERIAL ANEROIDE- PEDES | PROCESSADOR INTEL | 8 GERACAO | 8200902001022 | 2013-11-12 | 345 | BOM | HDT - PATRIMONIO
HDT/CG-5973 | 77300 | APARELHO P/ MEDIR PRESSAO ARTERIAL ANEROIDE- PEDES | PROCESSADOR INTEL | 8 GERACAO | * | 2013-11-12 | 345 | BOM | HDT - ENGENHARIA CLINICA
HDT/CG-5974 | 77301 | APARELHO P/ MEDIR PRESSAO ARTERIAL ANEROIDE- PEDES | PROCESSADOR INTEL | 8 GERACAO | 8200902001676 | 2013-11-12 | 345 | BOM | HDT - ENGENHARIA CLINICA
HDT/CG-5975 | 77302 | APARELHO P/ MEDIR PRESSAO ARTERIAL ANEROIDE- PEDES | PROCESSADOR INTEL | 8 GERACAO | 8200902000901 | 2013-11-12 | 345 | BOM | HDT - PATRIMONIO
HDT/CG-5967 | 77294 | APARELHO P/ MEDIR PRESSAO ARTERIAL ANEROIDE- PEDES | PROCESSADOR INTEL | 8 GERACAO | 8200902000640 | 2013-11-12 | 345 | BOM | HDT - U.I. ALA D - ADULTO
HDT/CG-5968 | 77295 | APARELHO P/ MEDIR PRESSAO ARTERIAL ANEROIDE- PEDES | PROCESSADOR INTEL | 8 GERACAO | 8200902000656 | 2013-11-12 | 345 | BOM | HDT - ENGENHARIA CLINICA
HDT/CG-5969 | 77296 | APARELHO P/ MEDIR PRESSAO ARTERIAL ANEROIDE- PEDES | PROCESSADOR INTEL | 8 GERACAO | * | 2013-11-12 | 345 | BOM | HDT - U.I. ALA D - ADULTO
HDT/CG-5970 P/S 6189113 | 77297 | APARELHO P/ MEDIR PRESSAO ARTERIAL ANEROIDE- PEDES | PROCESSADOR INTEL | 8 GERACAO | * | 2013-11-12 | 345 | BOM | HDT - ENGENHARIA CLINICA
HDT/CG-5952 | 76834 | APARELHO P/ MEDIR PRESSAO ARTERIAL ANEROIDE- PEDES | PROCESSADOR INTEL | 8 GERACAO | 8200902001652 | 2013-11-12 | 345 | BOM | HDT - ENGENHARIA CLINICA
HDT/CG-5953 | 76835 | APARELHO P/ MEDIR PRESSAO ARTERIAL ANEROIDE- PEDES | PROCESSADOR INTEL | 8 GERACAO | 8200902001023 | 2013-11-12 | 345 | BOM | HDT - ENGENHARIA CLINICA
HDT/CG-5954 | 76836 | APARELHO P/ MEDIR PRESSAO ARTERIAL ANEROIDE- PEDES | PROCESSADOR INTEL | 8 GERACAO | 8200902000919 | 2013-11-12 | 345 | BOM | HDT - ENGENHARIA CLINICA
HDT/CG-5955 | 76837 | APARELHO P/ MEDIR PRESSAO ARTERIAL ANEROIDE- PEDES | PROCESSADOR INTEL | 8 GERACAO | * | 2013-11-12 | 345 | BOM | HDT - ENGENHARIA CLINICA
HDT/CG-5956 | 76838 | APARELHO P/ MEDIR PRESSAO ARTERIAL ANEROIDE- PEDES | PROCESSADOR INTEL | 8 GERACAO | 8200902000659 | 2013-11-12 | 345 | BOM | HDT - ENGENHARIA CLINICA
HDT/CG-5957 | 76839 | APARELHO P/ MEDIR PRESSAO ARTERIAL ANEROIDE- PEDES | PROCESSADOR INTEL | 8 GERACAO | 8200902000832 | 2013-11-12 | 345 | BOM | HDT - ENGENHARIA CLINICA
HDT/CG-5958 | 76840 | APARELHO P/ MEDIR PRESSAO ARTERIAL ANEROIDE- PEDES | PROCESSADOR INTEL | 8 GERACAO | 8200902001601 | 2013-11-12 | 345 | BOM | HDT - ENGENHARIA CLINICA
HDT/CG-5959 | 76841 | APARELHO P/ MEDIR PRESSAO ARTERIAL ANEROIDE- PEDES | PROCESSADOR INTEL | 8 GERACAO | * | 2013-11-12 | 345 | BOM | HDT - ENGENHARIA CLINICA
HDT/CG-5960 | 76842 | APARELHO P/ MEDIR PRESSAO ARTERIAL ANEROIDE- PEDES | PROCESSADOR INTEL | 8 GERACAO | 8200902000868 | 2013-11-12 | 345 | BOM | HDT - ENGENHARIA CLINICA
HDT/CG-5961 | 76843 | APARELHO P/ MEDIR PRESSAO ARTERIAL ANEROIDE- PEDES | PROCESSADOR INTEL | 8 GERACAO | 8200902001632 | 2013-11-12 | 345 | BOM | HDT - ENGENHARIA CLINICA
HDT/CG-5962 | 76844 | APARELHO P/ MEDIR PRESSAO ARTERIAL ANEROIDE- PEDES | PROCESSADOR INTEL | 8 GERACAO | 8200902000986 | 2013-11-12 | 345 | BOM | HDT - ENGENHARIA CLINICA
HDT/CG-5963 P/S 2005923 | 76845 | APARELHO P/ MEDIR PRESSAO ARTERIAL ANEROIDE- PEDES | PROCESSADOR INTEL | 8 GERACAO | 8200902000885 | 2013-11-12 | 345 | BOM | HDT - LEITO-DIA (HOSPITAL-DIA)
HDT/CG-5948 | 76830 | APARELHO P/ MEDIR PRESSAO ARTERIAL ANEROIDE- PEDES | PROCESSADOR INTEL | 8 GERACAO | 8200902000867 | 2013-11-12 | 345 | BOM | HDT - ENGENHARIA CLINICA
HDT/CG-5964 | 76846 | APARELHO P/ MEDIR PRESSAO ARTERIAL ANEROIDE- PEDES | PROCESSADOR INTEL | 8 GERACAO | 8200902001011 | 2013-11-12 | 345 | BOM | HDT - LEITO-DIA (HOSPITAL-DIA)
HDT/CG-5949 P/S 2005922 | 76831 | APARELHO P/ MEDIR PRESSAO ARTERIAL ANEROIDE- PEDES | PROCESSADOR INTEL | 8 GERACAO | 8200902001081 | 2013-11-12 | 345 | BOM | HDT - EMERGENCIA / PRONTO ATENDIMENTO
HDT/CG-5965 | 76847 | APARELHO P/ MEDIR PRESSAO ARTERIAL ANEROIDE- PEDES | PROCESSADOR INTEL | 8 GERACAO | 8200902000962 | 2013-11-12 | 345 | BOM | HDT - ENGENHARIA CLINICA
HDT/CG-5950 | 76832 | APARELHO P/ MEDIR PRESSAO ARTERIAL ANEROIDE- PEDES | PROCESSADOR INTEL | 8 GERACAO | 8200902000434 | 2013-11-12 | 345 | BOM | HDT - ENGENHARIA CLINICA
HDT/CG-5951 P/S 2005924 | 76833 | APARELHO P/ MEDIR PRESSAO ARTERIAL ANEROIDE- PEDES | PROCESSADOR INTEL | 8 GERACAO | 8200902000941 | 2013-11-12 | 345 | BOM | HDT - U.I. ALA A - PEDIATRIA
HDT/CG-5942 | 76306 | MESA DE CABECEIRA | PROCESSADOR INTEL | 8 GERACAO | 8200902000649 | 2013-11-11 | 525 | BOM | HDT - PATRIMONIO
HDT/CG-5943 | 76307 | MESA DE CABECEIRA | PROCESSADOR INTEL | 8 GERACAO | 8200902001677 | 2013-11-11 | 525 | BOM | HDT - PATRIMONIO
HDT/CG-5924 P/S 2006033 | 76850 | AR CONDICIONADO SPLIT 9000 BTUS 220V | PROCESSADOR INTEL | 8 GERACAO | 8200902001043 | 2013-11-08 | 943.93 | BOM | HDT - UTI ADULTO
HDT/CG-5925 P/S 2006034 | 76851 | AR CONDICIONADO SPLIT 9000 BTUS 220V | PROCESSADOR INTEL | 8 GERACAO | 8200902001010 | 2013-11-08 | 943.93 | BOM | HDT - UTI ADULTO
HDT/CG-5927 P/S 2006035 | 76852 | AR CONDICIONADO SPLIT 9000 BTUS 220V | PROCESSADOR INTEL | 8 GERACAO | 8200902000872 | 2013-11-08 | 943.93 | BOM | HDT - UTI ADULTO
HDT/CG-5928 P/S 2006036 | 76853 | AR CONDICIONADO SPLIT 9000 BTUS 220V | PROCESSADOR INTEL | 8 GERACAO | * | 2013-11-08 | 943.93 | BOM | HDT - FATURAMENTO
HDT/CG-5923 P/S 2005990 | 77315 | AR CONDICIONADO SPLIT 9000 BTUS 220V | PROCESSADOR INTEL | 8 GERACAO | 8200902000915 | 2013-11-08 | 943.93 | BOM | HDT - TECNOLOGIA DA INFORMACAO
HDT/CG-6053 | 77323 | SUPORTE UNIV. BI ARTICULADO SU501 PTO TV LCD 10 | PROCESSADOR INTEL | 8 GERACAO | 8200902000670 | 2013-11-04 | 435 | BOM | HDT - UTI PEDIATRICA
HDT/CG-5922 | 75775 | SERVICO DE REFORMA INTERNA DO HDT | PROCESSADOR INTEL | 8 GERACAO | 8200902000666 | 2013-11-01 | 99936.82 | BOM | HDT - U.I. ALA A - PEDIATRIA
HDT/CG-5907 P/S 2007351 | 79297 | CARTEIRA UNIVERSITARIA DE ESTRUTURA METALICA | PC TOP | 18,5 POLEGADAS | CMP.0034348.JULO.5618.MLP.190 | 2013-10-30 | 115 | BOM | HDT - DIRETORIA DE ENSINO E PESQUISA
HDT/CG-5920 P/S 2006988 | 79823 | CADEIRA FIXA EM MATERIAL LAVAVEL | PC TOP | 18,5 POLEGADAS | CMP.0034348.JULO.1570.MLP.190 | 2013-10-30 | 75 | BOM | HDT - DIRETORIA DE ENSINO E PESQUISA
HDT/CG-6165 | 77379 | PLACA DE MDF 1,84 X 2,75 25MM DUPLA FACE BRANCO | PC TOP | 18,5 POLEGADAS | CMP.0034348.JULO.1538.MLP.190 | 2013-10-30 | 220.9 | BOM | HDT - PATRIMONIO
HDT/CG-6166 | 77380 | PLACA DE MDF 1,84 X 2,75 25MM DUPLA FACE BRANCO | PC TOP | 18,5 POLEGADAS | CMP.0034348.JULO.1494.MLP.190 | 2013-10-30 | 220.9 | BOM | HDT - PATRIMONIO
HDT/CG-5900 P/S 2007343 | 76052 | CARTEIRA UNIVERSITARIA DE ESTRUTURA METALICA | PC TOP | 18,5 POLEGADAS | CMP.0034348.JULO.0336.MLP.190 | 2013-10-30 | 115 | BOM | HDT - DIRETORIA DE ENSINO E PESQUISA
HDT/CG-5901 P/S 2007344 | 76053 | CARTEIRA UNIVERSITARIA DE ESTRUTURA METALICA | PC TOP | 18,5 POLEGADAS | CMP.0034348.JULO.1505.MLP.190 | 2013-10-30 | 115 | BOM | HDT - DIRETORIA DE ENSINO E PESQUISA
HDT/CG-5903 P/S 2007354 | 76054 | CARTEIRA UNIVERSITARIA DE ESTRUTURA METALICA | PC TOP | 18,5 POLEGADAS | CMP0034348JULO1654MLP190 | 2013-10-30 | 115 | BOM | HDT - DIRETORIA DE ENSINO E PESQUISA
HDT/CG-5904 P/S 2007346 | 76055 | CARTEIRA UNIVERSITARIA DE ESTRUTURA METALICA | PC TOP | 18,5 POLEGADAS | CMP.0034348.JULO.5122.MLP.190 | 2013-10-30 | 115 | BOM | HDT - DIRETORIA DE ENSINO E PESQUISA
HDT/CG-5912 P/S 2007362 | 76119 | CARTEIRA UNIVERSITARIA DE ESTRUTURA METALICA | PC TOP | 18,5 POLEGADAS | CMP.0034348.JULO.5706.MLP.190 | 2013-10-30 | 115 | BOM | HDT - DIRETORIA DE ENSINO E PESQUISA
HDT/CG-5906 P/S 2007347 | 76056 | CARTEIRA UNIVERSITARIA DE ESTRUTURA METALICA | PC TOP | 18,5 POLEGADAS | CMP.0034348.JULO.5605.MLP.190 | 2013-10-30 | 115 | BOM | HDT - DIRETORIA DE ENSINO E PESQUISA
HDT/CG-5913 P/S 2007358 | 76120 | CARTEIRA UNIVERSITARIA DE ESTRUTURA METALICA | PC TOP | 18,5 POLEGADAS | CMP.0034348.JULO.5610.MLP.190 | 2013-10-30 | 115 | BOM | HDT - DIRETORIA DE ENSINO E PESQUISA
HDT/CG-5908 P/S 2007361 | 76057 | CARTEIRA UNIVERSITARIA DE ESTRUTURA METALICA | PC TOP | 18,5 POLEGADAS | CMP.0034348.JULO.0362.MLP.190 | 2013-10-30 | 115 | BOM | HDT - DIRETORIA DE ENSINO E PESQUISA
HDT/CG-5914 P/S 2007345 | 76121 | CARTEIRA UNIVERSITARIA DE ESTRUTURA METALICA | PC TOP | 18,5 POLEGADAS | CMP.0034348.JULO.5709.MLP.190 | 2013-10-30 | 115 | BOM | HDT - DIRETORIA DE ENSINO E PESQUISA
HDT/CG-5909 P/S 2007356 | 76058 | CARTEIRA UNIVERSITARIA DE ESTRUTURA METALICA | PC TOP | 18,5 POLEGADAS | CMP.0034348.JULO.1573.MLP.190 | 2013-10-30 | 115 | BOM | HDT - DIRETORIA DE ENSINO E PESQUISA
HDT/CG-5915 P/S 2007352 | 76122 | CARTEIRA UNIVERSITARIA DE ESTRUTURA METALICA | PC TOP | 18,5 POLEGADAS | CMP.0034348.JULO.5112.MLP.190 | 2013-10-30 | 115 | BOM | HDT - DIRETORIA DE ENSINO E PESQUISA
HDT/CG-5910 P/S 2007360 | 76059 | CARTEIRA UNIVERSITARIA DE ESTRUTURA METALICA | PC TOP | 18,5 POLEGADAS | CMP.0034348.JULO.0494.MLP.190 | 2013-10-30 | 115 | BOM | HDT - DIRETORIA DE ENSINO E PESQUISA
HDT/CG-5916 P/S 2007359 | 76123 | CARTEIRA UNIVERSITARIA DE ESTRUTURA METALICA | PROCESSADOR INTEL | 8 GERACAO | 8200902001586 | 2013-10-30 | 115 | BOM | HDT - DIRETORIA DE ENSINO E PESQUISA
HDT/CG-5911 P/S 2007355 | 76060 | CARTEIRA UNIVERSITARIA DE ESTRUTURA METALICA | PROCESSADOR INTEL | 8 GERACAO | 8200902000902 | 2013-10-30 | 115 | BOM | HDT - DIRETORIA DE ENSINO E PESQUISA
HDT/CG-5917 P/S 2007350 | 76124 | CARTEIRA UNIVERSITARIA DE ESTRUTURA METALICA | PROCESSADOR INTEL | 8 GERACAO | * | 2013-10-30 | 115 | BOM | HDT - DIRETORIA DE ENSINO E PESQUISA
HDT/CG-5918 P/S 2007357 | 76125 | CARTEIRA UNIVERSITARIA DE ESTRUTURA METALICA | PROCESSADOR INTEL | 8 GERACAO | 8200902001647 | 2013-10-30 | 115 | BOM | HDT - DIRETORIA DE ENSINO E PESQUISA
HDT/CG-5919 P/S 2007353 | 76126 | CARTEIRA UNIVERSITARIA DE ESTRUTURA METALICA | PROCESSADOR INTEL | 8 GERACAO | 8200902001626 | 2013-10-30 | 115 | BOM | HDT - DIRETORIA DE ENSINO E PESQUISA
HDT/CG-5905 P/S 2007349 | 76127 | CARTEIRA UNIVERSITARIA DE ESTRUTURA METALICA | PROCESSADOR INTEL | 8 GERACAO | 8200902001641 | 2013-10-30 | 115 | BOM | HDT - DIRETORIA DE ENSINO E PESQUISA
HDT/CG-5902 P/S 2007348 | 76128 | CARTEIRA UNIVERSITARIA DE ESTRUTURA METALICA | PROCESSADOR INTEL | 8 GERACAO | 8200902009179 | 2013-10-30 | 115 | BOM | HDT - DIRETORIA DE ENSINO E PESQUISA
HDT/CG-5896 P/S 2013460 | 76047 | TV LED 42 POLEGADAS | PC TOP | 18,5 POLEGADAS | CMP003448JULO5656MLP190 | 2013-10-23 | 1665 | BOM | HDT - UTI ADULTO
HDT/CG-6061 P/S 2008782 | 75131 | MESA REDONDA TAMPO DE MARMORE COM 4 CADEIRAS | PC TOP | 18,5 POLEGADAS | CMP.0034348.JULO.1553.MLP.190 | 2013-10-17 | 529 | BOM | HDT - U.I. ALA A - PEDIATRIA
HDT/CG-5886 | 75982 | VENTILADOR DE PAREDE 12 POL. 220V COM GRADE | PC TOP | 18,5 POLEGADAS | CMP0034348JUL01428MLP190 | 2013-10-16 | 125 | BOM | HDT - MANUTENCAO PREDIAL
HDT/CG-5880 P/S 2006026 | 77051 | AR CONDICIONADO SPLIT 22000 BTUS | PC TOP | 18,5 POLEGADAS | CMP.0034348.JULO.1470.MLP.190 | 2013-10-07 | 1762.7 | BOM | HDT - U.I. ALA A - PEDIATRIA
HDT/CG-5882 P/S 2006039 | 75480 | AR CONDICIONADO SPLIT 9000 BTUS 220V | PROCESSADOR INTEL | 8 GERACAO | 8200902000879 | 2013-10-07 | 919.6 | BOM | HDT - PATRIMONIO
HDT/CG-5883 | 77052 | PORTA DE MADEIRA 1.10 X 2,10 MT | PC TOP | 18,5 POLEGADAS | CMP.0034348.JULO.0147.MLP.190 | 2013-10-04 | 1470 | BOM | HDT - PATRIMONIO
HDT/CG-5884 | 77053 | PORTA DE MADEIRA 1.10 X 2,10 MT | PC TOP | 18,5 POLEGADAS | CMP.0034348.JULO.1497.MLP.190 | 2013-10-04 | 1470 | BOM | HDT - COORD. DE ENFERMAGEM
HDT/CG-5881 | 77371 | AR CONDICIONADO SPLIT 9000 BTUS 220V | PROCESSADOR INTEL | 8 GERACAO | 8200902001661 | 2013-09-05 | 919.61 | BOM | HDT - CME - CENTRAL DE MATERIAL ESTERILIZADO
HDT/CG-5862 | 77378 | CAMA BELICHE EM MADEIRA | PC TOP | 18,5 POLEGADAS | CMP.0034348.JULO.5725.MLP.190 | 2013-09-04 | 201 | BOM | HDT - PATRIMONIO
HDT/CG-5864 P/S 2007228 | 77373 | CAMA BELICHE EM MADEIRA | PROCESSADOR INTEL | 8 GERACAO | 8200902000990 | 2013-09-04 | 201 | BOM | HDT - PATRIMONIO
HDT/CG-5857 P/S 2007229 | 77374 | CAMA BELICHE EM MADEIRA | PROCESSADOR INTEL | 8 GERACAO | 8200902000967 | 2013-09-04 | 201 | BOM | HDT - PATRIMONIO
HDT/CG-5859 | 77375 | CAMA BELICHE EM MADEIRA | PC TOP | 18,5 POLEGADAS | CMP.0034348.JULO.5708.MLP.190 | 2013-09-04 | 201 | BOM | HDT - PATRIMONIO
HDT/CG-5860 | 77376 | CAMA BELICHE EM MADEIRA | PC TOP | 18,5 POLEGADAS | CMP.0034348.JULO.1509.MLP.190 | 2013-09-04 | 201 | BOM | HDT - PATRIMONIO
HDT/CG-5861 P/S 2007222 | 77377 | CAMA BELICHE EM MADEIRA | PC TOP | 18,5 POLEGADAS | CMP0034348JUL01515MLP190 | 2013-09-04 | 201 | BOM | HDT - PATRIMONIO
HDT/CG-5771 | 75789 | CADEIRA ERGONOMICA | PC TOP | 18,5 POLEGADAS | CMP.0034348.JULO.1439.MLP.190 | 2013-08-27 | 295 | BOM | HDT - PATRIMONIO
HDT/CG-5768 P/S 2006912 | 75787 | CADEIRA ELETRICA PAR HEMODIALISE | PC TOP | 18,5 POLEGADAS | CMP.0034348.JULO.4601.MLP.190 | 2013-08-26 | 5798 | BOM | HDT - AMBULATORIO
HDT/CG-5769 P/S 2006440 | 75788 | BANCO GIRATORIO | PC TOP | 18,5 POLEGADAS | CMP.0034348.JULO.5621.MLP.190 | 2013-08-26 | 198 | BOM | HDT - SALA DE PROCEDIMENTOS
HDT/CG-5764 | 75790 | FOCO CIRURGICO AUXILIAR PARABOLICA | PROCESSADOR INTEL | 8 GERACAO | * | 2013-08-26 | 2850 | BOM | HDT - ENGENHARIA CLINICA
HDT/CG-5763 | 75791 | MESA DE MAYO | PROCESSADOR INTEL | 8 GERACAO | * | 2013-08-26 | 320 | BOM | HDT - AMBULATORIO
HDT/CG-5765 | 75792 | ESCADA TESOURA | PC TOP | 18,5 POLEGADAS | CMP.0034348.JULO.1424.MLP.190 | 2013-08-26 | 890 | BOM | HDT - MANUTENCAO PREDIAL
HDT/CG-5766 | 75785 | MESA MDF 4 GAVETAS | PC TOP | 18,5 POLEGADAS | CMP.0034348.JULO.5614.MLP.190 | 2013-08-24 | 215 | BOM | HDT - U.I. ALA C - ADULTO
HDT/CG-5767 P/S 2008750 | 75786 | MESA MDF 3 GAVETAS | PC TOP | 18,5 POLEGADAS | CMP.0034348.JULO.1476.MLP.190 | 2013-08-24 | 215 | BOM | HDT - DIRETORIA TECNICA
HDT/CG-5830 P/S 1812922 | 75627 | RELOGIO DE PONTO | PROCESSADOR INTEL | 8 GERACAO | 8200902001607 | 2013-08-23 | 5000 | BOM | HDT - GESTAO DE PESSOAS
HDT/CG-5757 | 75470 | AR CONDICIONADO | PC TOP | 18,5 POLEGADAS | CMP.0034348.JULO.1839.MLP.190 | 2013-08-20 | 919.61 | BOM | HDT - PATRIMONIO
HDT/CG-5754 P/S 2006166 | 77250 | ARMARIO MDF 10 PORTAS 32 GAVETAS | PROCESSADOR INTEL | 8 GERACAO | 8200902001594 | 2013-08-13 | 3496.67 | BOM | HDT - U.I. ALA A - PEDIATRIA
HDT/CG-5755 P/S 2006167 | 77251 | ARMARIO MDF 11 PORTAS | PC TOP | 18,5 POLEGADAS | CMP.0034348.JULO.1583.MLP.190 | 2013-08-13 | 3496.67 | BOM | HDT - U.I. ALA B - ADULTO
HDT/CG-5756 | 77252 | ARMARIO MDF 1 PORTAS 46 GAVETAS | PC TOP | 18,5 POLEGADAS | CMP.0034348.JULO.5623.MLP.190 | 2013-08-13 | 3496.67 | BOM | HDT - UTI ADULTO
HDT/CG-5747 P/S 2008082 | 77047 | LIXEIRA QUADRADA | PROCESSADOR INTEL | 8 GERACAO | * | 2013-08-01 | 24 | BOM | HDT - AMBULATORIO
HDT/CG-5749 | 77048 | LIXEIRA QUADRADA | PROCESSADOR INTEL | 8 GERACAO | 8200902000641 | 2013-08-01 | 24 | BOM | HDT - SERVICO DE NUTRICAO E DIETETICA
HDT/CG-5750 | 77049 | LIXEIRA QUADRADA | PROCESSADOR INTEL | 8 GERACAO | * | 2013-08-01 | 24 | BOM | HDT - PATRIMONIO
HDT/CG-5741 | 76882 | LIXEIRA QUADRADA | PC TOP | 18,5 POLEGADAS | CMP.0034348.JULO.1482.MLP.190 | 2013-08-01 | 24 | BOM | HDT - UTI ADULTO
HDT/CG-5742 | 76883 | LIXEIRA QUADRADA | PROCESSADOR INTEL | 8 GERACAO | * | 2013-08-01 | 24 | BOM | HDT - CENTRO CIRURGICO
HDT/CG-5743 | 76884 | LIXEIRA QUADRADA | PROCESSADOR INTEL | 8 GERACAO | 8200902001680 | 2013-08-01 | 24 | BOM | HDT - FARMACIA SATELITE UTI ADULTO
HDT/CG-5737 P/S 2008093 | 76878 | LIXEIRA QUADRADA | PROCESSADOR INTEL | 8 GERACAO | 8200902000987 | 2013-08-01 | 24 | BOM | HDT - UTI PEDIATRICA
HDT/CG-5738 | 76879 | LIXEIRA QUADRADA | PROCESSADOR INTEL | 8 GERACAO | 8200902000450 | 2013-08-01 | 24 | BOM | HDT - CENTRO CIRURGICO
HDT/CG-5726 | 77038 | SWITCH 48 PORTAS | PC TOP | 18,5 POLEGADAS | CMP.0034348.JULO.1821.MLP.190 | 2013-07-29 | 2189 | BOM | HDT - TECNOLOGIA DA INFORMACAO
HDT/CG-5727 | 77039 | SWITCH 24 PORTAS | PC TOP | 18,5 POLEGADAS | CMP.0034348.JULO.1502.MLP.190 | 2013-07-29 | 1099.95 | BOM | HDT - LABORATORIO DE ANALISES CLINICAS
HDT/CG-5736 | 77040 | SWITCH 48 PORTAS | PC TOP | 18,5 POLEGADAS | CMP.0034348.JULO.5712.MLP.190 | 2013-07-29 | 2189 | BOM | HDT - TECNOLOGIA DA INFORMACAO
HDT/CG-5730 P/S 2008087 | 77043 | LIXEIRA QUADRADA | PROCESSADOR INTEL | 8 GERACAO | * | 2013-07-26 | 26.6 | BOM | HDT - LABORATORIO DE ANALISES CLINICAS
HDT/CG-5732 | 77045 | LIXEIRA QUADRADA | PROCESSADOR INTEL | 8 GERACAO | * | 2013-07-26 | 26.6 | BOM | HDT - U.I. ALA B - ADULTO
HDT/CG-5728 | 77041 | LIXEIRA QUADRADA | PC TOP | 18,5 POLEGADAS | CMP.0034348.JULO.1543.MLP.190 | 2013-07-26 | 26.6 | BOM | HDT - CME - CENTRAL DE MATERIAL ESTERILIZADO
HDT/CG-5716 P/S 2008697 | 76818 | MESA MDF 2 GAVETAS EM L | WELMY | W200/5 | 2320 | 2013-07-17 | 537.5 | BOM | HDT - MANUTENCAO PREDIAL
HDT/CG-5717 P/S 2008693 | 76819 | MESA MDF 2 GAVETAS EM L | WELMY | W200/5 | 2319 | 2013-07-17 | 537.5 | BOM | HDT - AMBULATORIO
HDT/CG-5718 | 76820 | MESA MDF 2 GAVETAS EM L | PRIME HOSPITALAR | RB 9009 | * | 2013-07-17 | 537.5 | BOM | HDT - PATRIMONIO
HDT/CG-5719 P/S 2008694 | 76821 | MESA MDF 2 GAVETAS EM L | PRIME HOSPITALAR | RB 9009 | * | 2013-07-17 | 537.5 | BOM | HDT - DIRETORIA DE ENSINO E PESQUISA
HDT/CG-5720 | 76822 | MESA MDF 2 GAVETAS EM L | AGRATTO | ECO SPLIT | AQW10126272 | 2013-07-17 | 537.5 | BOM | HDT - PATRIMONIO
HDT/CG-5721 P/S 2008624 | 76823 | MESA MDF 3 GAVETAS EM L | PROCESSADOR INTEL | 8 GERACAO | 8200902000971 | 2013-07-17 | 537.5 | BOM | HDT - SERVICO SOCIAL
HDT/CG-5722 P/S 2006391 | 76824 | MESA MDF 2 GAVETAS EM L | PC TOP | 18,5 POLEGADAS | CMP.0034348.JULO.1520.MLP.190 | 2013-07-17 | 537.5 | BOM | HDT - QUALIDADE
HDT/CG-5723 | 76825 | MESA MDF 2 GAVETAS EM L | PROCESSADOR INTEL | 8 GERACAO | 8200902000896 | 2013-07-17 | 537.5 | BOM | HDT - PATRIMONIO
HDT/CG-5713 P/S 2013412 | 76826 | SWITCH 48 PORTAS | PROCESSADOR INTEL | 8 GERACAO | * | 2013-07-17 | 2189 | BOM | HDT - COMUNICACAO
HDT/CG-5715 P/S 2008696 | 76817 | MESA MDF 2 GAVETAS EM L | PC TOP | 18,5 POLEGADAS | CMP.0034348.JULO.1533.MLP.190 | 2013-07-17 | 537.5 | BOM | HDT - SUPRIMENTOS
HDT/CG-5714 P/S 2008695 | 75784 | MESA MDF 2 GAVETAS EM L | PC TOP | 18,5 POLEGADAS | CMP.0034348.JULO.1507.MLP.190 | 2013-07-17 | 537.5 | BOM | HDT - SUPRIMENTOS
HDT/CG-5710 | 76405 | AR CONDICIONADO | PC TOP | MLP190HDMI | CMP.0034348.JULO.1484.MLP.190 | 2013-07-15 | 1425 | BOM | HDT - U.I. ALA A - PEDIATRIA
HDT/CG-5696 P/S 2008074 | 76948 | LIXEIRA QUADRADA | PC TOP | MLP190HDMI | CMP.0034348.JULO.5589.MLP.190 | 2013-07-04 | 26.6 | BOM | HDT - CENTRO CIRURGICO
HDT/CG-5697 | 76949 | LIXEIRA QUADRADA | PC TOP | MLP190HDMI | CMP.0034348.JULO.1902.MLP.190 | 2013-07-04 | 26.6 | BOM | HDT - U.I. ALA D - ADULTO
HDT/CG-5698 | 76950 | LIXEIRA QUADRADA | PC TOP | MLP190HDMI | CMP.0034349.JULO.1491.MLP.190 | 2013-07-04 | 26.6 | BOM | HDT - U.I. ALA B - ADULTO
HDT/CG-5700 | 76951 | LIXEIRA QUADRADA | PC TOP | MLP190HDMI | CMP.0034348.JULO.1434.MLP190 | 2013-07-04 | 26.6 | BOM | HDT - CENTRO CIRURGICO
HDT/CG-5702 | 76952 | LIXEIRA QUADRADA | PC TOP | MLP190HDMI | CMP.0034348.JULO.0944.MLP.190 | 2013-07-04 | 26.6 | BOM | HDT - U.I. ALA B - ADULTO
HDT/CG-5704 P/S 2008001 | 76953 | LIXEIRA QUADRADA | PC TOP | MLP190HDMI | CMP.0034348.JULO.5724.MLP.190 | 2013-07-04 | 26.6 | BOM | HDT - CENTRO CIRURGICO
HDT/CG-5688 P/S 2008261 | 76945 | LIXEIRA QUADRADA | PC TOP | MLP190HDMI | * | 2013-07-04 | 26.6 | BOM | HDT - U.I. ALA A - PEDIATRIA
HDT/CG-5725 | 77934 | REFORMA INTERNAS ALAS | PC TOP | MLP190HDMI | CMP.0034348.JULO.1481.MLP.190 | 2013-07-03 | 150000 | BOM | HDT - COORD. DE ENFERMAGEM
HDT/CG-5660 | 78524 | LIXEIRA QUADRADA | PC TOP | MLP190HDMI | CMP.0034348.JULO.1569.MLP.190 | 2013-07-02 | 55 | BOM | HDT - LABORATORIO DE ANALISES CLINICAS
HDT/CG-5637 | 75050 | LIXEIRA QUADRADA | PC TOP | MLP190HDMI | CMP.0034348.JULO.4595.MLP.190 | 2013-07-02 | 55 | BOM | HDT - FARMACIA SATELITE UTI ADULTO
HDT/CG-5645 P/S 2008384 | 75098 | LIXEIRA QUADRADA | PC TOP | MLP190HDMI | CMP.0034348.JULO.1453.MLP.190 | 2013-07-02 | 55 | BOM | HDT - ADESAO
HDT/CG-5639 P/S 2008095 | 75051 | LIXEIRA QUADRADA | PC TOP | MLP190HDMI | CMP.0034348.JULO.1516.MLP.190 | 2013-07-02 | 55 | BOM | HDT - CME - CENTRAL DE MATERIAL ESTERILIZADO
HDT/CG-5640 | 75052 | LIXEIRA QUADRADA | PC TOP | MLP190HDMI | CMP.0034349.JULO.4732.MLP.190 | 2013-07-02 | 55 | BOM | HDT - AMBULATORIO
HDT/CG-5650 | 75277 | LIXEIRA QUADRADA | PC TOP | MLP190HDMI | CMP.0034348.JULO.5650.MLP.190 | 2013-07-02 | 55 | BOM | HDT - LABORATORIO DE ANALISES CLINICAS
HDT/CG-5654 P/S 2008029 | 75278 | LIXEIRA QUADRADA | PC TOP | MLP190HDMI | CMP.0034348.JULO.5161.MP.190 | 2013-07-02 | 55 | BOM | HDT - LABORATORIO DE ANALISES CLINICAS
HDT/CG-5659 | 75279 | LIXEIRA QUADRADA | PC TOP | MLP190HDMI | CMP.0034348.JULO.1527.MLP.190 | 2013-07-02 | 55 | BOM | HDT - LABORATORIO DE ANALISES CLINICAS
HDT/CG-5662 | 75280 | LIXEIRA QUADRADA | PC TOP | MLP190HDMI | CMP.0034348.JULO.1537.MLP.190 | 2013-07-02 | 55 | BOM | HDT - LABORATORIO DE ANALISES CLINICAS
HDT/CG-5663 P/S 2008102 | 75281 | LIXEIRA QUADRADA | PC TOP | MLP190HDMI | CMP.0034348.JULO.1443.MLP.190 | 2013-07-02 | 55 | BOM | HDT - LABORATORIO DE ANALISES CLINICAS
HDT/CG-5664 P/S 2008089 | 75282 | LIXEIRA QUADRADA | PC TOP | MLP190HDMI | CMP.0034349.JULO.5132.MLP.190 | 2013-07-02 | 55 | BOM | HDT - LABORATORIO DE ANALISES CLINICAS
HDT/CG-5625 | 77166 | CADEIRA GIRATORIA TECIDO PRETO | PC TOP | MLP190HDMI | CMP.0034348.JULO.5728.MLP.190 | 2013-06-25 | 160 | BOM | HDT - PATRIMONIO
HDT/CG-5623 | 77200 | CADEIRA GIRATORIA COURVIN PRETA | PC TOP | MLP190HDMI | CMP.0034348.JULO.5657.MLP190 | 2013-06-25 | 160 | BOM | HDT - PATRIMONIO
HDT/CG-5622 P/S 2005994 | 76026 | AR CONDICIONADO | PC TOP | MLP190HDMI | CMP.0034348.JULO.5611.MLP.190 | 2013-06-24 | 1034.74 | BOM | HDT - NUCLEO INTERNO DE REGULACAO
HDT/CG-5621 P/S 2005952 | 76027 | AR CONDICIONADO | PC TOP | MLP190HDMI | CMP.0034348.JULO.4730.MLP.190 | 2013-06-18 | 1440.85 | BOM | HDT - SERVICO SOCIAL
HDT/CG-5501 | 75396 | NOBREAK | PC TOP | MLP190HDMI | CMP.0034348.JUL.01450.MLP.190 | 2013-05-21 | 353 | BOM | HDT - TECNOLOGIA DA INFORMACAO
HDT/CG-5498 | 77242 | RADIO PORTATIL | PC TOP | MLP190HDMI | CMP.0034348.JULO.1579.MLP.190 | 2013-05-20 | 456.32 | BOM | HDT - ADMINISTRATIVO REABILITACAO
HDT/CG-5557 | 76025 | IRRIGADOR DE TODOS OS CANAIS | PC TOP | MLP190HDMI | CMP.0034348.JULO.1580.MLP.190 | 2013-05-17 | 570.39 | BOM | HDT - PATRIMONIO
HDT/CG-5885 | 77372 | SERVICO DE REFORMA | PROCESSADOR INTEL | 8 GERACAO | 8200902000966 | 2013-04-16 | 150000 | BOM | HDT - COORD. DE ENFERMAGEM
HDT/CG-5990 | 77314 | VERTE CONSTRUTORA | PROCESSADOR INTEL | 8 GERACAO | 8200902001666 | 2013-04-16 | 124424.8 | BOM | HDT - PATRIMONIO
HDT/CG-5989 | 77313 | VERTE CONSTRUTORA | PC TOP | MLP190HDMI | CMP.0034348.JULO.1819.MLP.190 | 2013-04-16 | 31874.59 | BOM | HDT - COORD. DE ENFERMAGEM
HDT/CG-5062 | 77239 | CONVERSOR DE MIDIA | PC TOP | MLP190HDMI | CMP.0034348.JULO.1551.MLP.190 | 2013-04-12 | 385 | BOM | HDT - TECNOLOGIA DA INFORMACAO
HDT/CG-5069 | 77240 | CONVERSOR DE MIDIA | PC TOP | MLP190HDMI | CMP.0034348.JULO.5615.MLP.190 | 2013-04-12 | 385 | BOM | HDT - TECNOLOGIA DA INFORMACAO
HDT/CG-5127 | 77241 | CONVERSOR DE MIDIA | PC TOP | MLP190HDMI | CMP.0034348.JULO.1432.MLP.190 | 2013-04-12 | 385 | BOM | HDT - TECNOLOGIA DA INFORMACAO
HDT/CG-5142 | 77236 | CLAVICULARIO | PC TOP | MLP190HDMI | CMP.0034348.JULO.1460.MLP.190 | 2013-04-11 | 500 | BOM | HDT - SEGURANCA E VIGILANCIA
HDT/CG-5154 P/S 2007371 | 77238 | CLAVICULARIO | PC TOP | MLP190HDMI | CMP.0034348.JULO.5585.MLP.190 | 2013-04-11 | 500 | BOM | HDT - SEGURANCA E VIGILANCIA
HDT/CG-5257 | 75890 | COBERTURA AREA LIMPEZA CONTEINER | PC TOP | MLP190HDMI | CMP.0034348.JULO.1522.MLP.190 | 2013-03-28 | 1220 | BOM | HDT - HIGIENE E LIMPEZA
HDT/CG-5258 | 75891 | REFORMA E PINTURA TOMOGRAFIA | PC TOP | MLP190HDMI | CMP.0034348.JULO.5693.MLP.190 | 2013-03-28 | 3790 | BOM | HDT - RECEPCAO EXAMES
HDT/CG-5259 P/S 2007310 | 79206 | CARRO CARGA | PC WARE | DESKTOP PROCESSADOR INTEL I5 | 8200902001019 | 2013-03-27 | 2765 | BOM | HDT - SERVICO DE PROCESSAMENTO DE ROUPAS
HDT/CG-5987 | 77311 | VERTE CONSTRUTORA | PC TOP | MLP190HDMI | CMP.0034348.JULO.1411.MLP.190 | 2013-03-27 | 63749.18 | BOM | HDT - COORD. DE ENFERMAGEM
HDT/CG-5988 | 77312 | VERTE CONSTRUTORA | PC TOP | MLP190HDMI | CMP.0034348.JULO.1417.MLP.190 | 2013-03-27 | 6300 | BOM | HDT - PATRIMONIO
HDT/CG-5253 | 77933 | REFORMA INTERNA DE ALGUMAS AREAS | PC TOP | MLP190HDMI | , | 2013-03-27 | 95623.77 | BOM | HDT - COORD. DE ENFERMAGEM
HDT/CG-5254 | 75888 | CRIACAO DE REDE FRIGORIGENA | PC TOP | MLP190HDMI | CMP.0034348.JULO.1545.MLP.190 | 2013-03-27 | 18840 | BOM | HDT - RECEPCAO EXAMES
HDT/CG-5255 | 75889 | PREPARACAO DA SALA DO TOMOGRAFO | PC WARE | DESKTOP PROCESSADOR INTEL I5 | 8200902001589 | 2013-03-27 | 11742.07 | BOM | HDT - RECEPCAO EXAMES
HDT/CG-5221 P/S 2006027 | 73908 | AR CONDICIONADO SPLIT 24000 BTUS 220V | PC TOP | MLP190HDMI | CMP.0034348.JULO.5115.MLP.190 | 2013-03-20 | 2095 | BOM | HDT - SUPRIMENTOS
HDT/CG-5010 | 76393 | AR CONDICIONADO | PC WARE | DESKTOP PROCESSADOR INTEL I5 | 8200902000926 | 2013-03-13 | 1047.42 | BOM | HDT - DIRETORIA GERAL
HDT/CG-5011 P/S 2006001 | 76394 | AR CONDICIONADO | PC TOP | MLP190HDMI | CMP.0034348.JULO.1445.MLP.190 | 2013-03-13 | 3789.31 | BOM | HDT - LEITO-DIA (HOSPITAL-DIA)
HDT/CG-5016 P/S 2013408 | 73907 | SWITCH 24 PORTAS | PC WARE | DESKTOP PROCESSADOR INTEL I5 | 8200902000877 | 2013-03-12 | 548 | BOM | HDT - QUALIDADE
HDT/CG-5015 P/S 2013407 | 74291 | SWITCH 24 PORTAS | PC WARE | DESKTOP PROCESSADOR INTEL I5 | 8200902000934 | 2013-03-12 | 548 | BOM | HDT - FINANCEIRO/ CUSTOS
HDT/CG-5009 P/S 2005914 | 77237 | APARELHO DE FAX | PC WARE | DESKTOP PROCESSADOR INTEL I5 | 8200902001025 | 2013-03-07 | 374.95 | BOM | HDT - NUCLEO DE VIGILANCIA EPIDEMIOLOGICA
HDT/CG-5004 P/S 2005997 | 76278 | AR CONDICIONADO | PC WARE | DESKTOP PROCESSADOR INTEL I5 | 8200902000635 | 2013-03-07 | 1053.25 | BOM | HDT - UTI PEDIATRICA
HDT/CG-5003 P/S 2005964 | 76279 | AR CONDICIONADO | PC WARE | DESKTOP PROCESSADOR INTEL I5 | 8200902001598 | 2013-03-07 | 1053.25 | BOM | HDT - UTI PEDIATRICA
HDT/CG-5005 P/S 2005963 | 76280 | AR CONDICIONADO | PC WARE | DESKTOP PROCESSADOR INTEL I5 | 8200902000633 | 2013-03-07 | 1053.25 | BOM | HDT - UTI PEDIATRICA
HDT/CG-5260/10 | 76642 | ESCADA ACO | MEDLINN | COM BANDEJA INOX | * | 2013-03-05 | 52.2 | BOM | HDT - PATRIMONIO
HDT/CG-5260/26 | 76658 | ESCADA ACO | MEDLINN | COM BANDEJA INOX | * | 2013-03-05 | 52.12 | BOM | HDT - PATRIMONIO
HDT/CG-5260/11 | 76643 | ESCADA ACO | MEDLINN | COM BANDEJA INOX | * | 2013-03-05 | 52.2 | BOM | HDT - PATRIMONIO
HDT/CG-5260/27 | 76659 | ESCADA ACO | VITTA HOSPITALAR | TRIPLO COM RODIZIOS | * | 2013-03-05 | 52.12 | BOM | HDT - PATRIMONIO
HDT/CG-5260/12 | 76644 | ESCADA ACO | VITTA HOSPITALAR | TRIPLO COM RODIZIOS | * | 2013-03-05 | 52.2 | BOM | HDT - PATRIMONIO
HDT/CG-5260/28 | 76660 | ESCADA ACO | VITTA HOSPITALAR | TRIPLO COM RODIZIOS | * | 2013-03-05 | 52.12 | BOM | HDT - PATRIMONIO
HDT/CG-5260/13 | 76645 | ESCADA ACO | VITTA HOSPITALAR | TRIPLO COM RODIZIOS | * | 2013-03-05 | 52.2 | BOM | HDT - PATRIMONIO
HDT/CG-5260/29 | 76661 | ESCADA ACO | INVERTER | SPLIT 18000 BTUS 220V | * | 2013-03-05 | 52.12 | BOM | HDT - PATRIMONIO
HDT/CG-5260/14 | 76646 | ESCADA ACO | INVERTER | SPLIT 18000 BTUS 220V | * | 2013-03-05 | 52.2 | BOM | HDT - PATRIMONIO
HDT/CG-5260/30 | 76662 | ESCADA ACO | SERIAL NUMBER | HPE OFFICE CONNECT 1820 | TW95GMW2JP | 2013-03-05 | 52.13 | BOM | HDT - PATRIMONIO
HDT/CG-6260/15 | 76647 | ESCADA ACO | MIKATOS | TK LED C/ 5 ESPECULOS | * | 2013-03-05 | 52.2 | BOM | HDT - PATRIMONIO
HDT/CG-5260/31 | 76663 | ESCADA ACO | PC WARE | DESKTOP PROCESSADOR INTEL I5 | 8200902001625 | 2013-03-05 | 52.13 | BOM | HDT - PATRIMONIO
HDT/CG-5260/32 | 76711 | ESCADA ACO | PC WARE | DESKTOP PROCESSADOR INTEL I5 | 8200902000440 | 2013-03-05 | 52.13 | BOM | HDT - PATRIMONIO
HDT/CG-5260/16 | 76648 | ESCADA ACO | PC WARE | DESKTOP PROCESSADOR INTEL I5 | 8200902001006 | 2013-03-05 | 52.2 | BOM | HDT - PATRIMONIO
HDT/CG-5260 | 76712 | ESCADA ACO | PC WARE | DESKTOP PROCESSADOR INTEL I5 | 8200902001056 | 2013-03-05 | 109.78 | BOM | HDT - PATRIMONIO
HDT/CG-5260/0 | 76633 | ESCADA ACO | PC WARE | DESKTOP PROCESSADOR INTEL I5 | 8200902001656 | 2013-03-05 | 28.06 | BOM | HDT - SUPRIMENTOS
HDT/CG-5260/17 | 76649 | ESCADA ACO | PC WARE | DESKTOP PROCESSADOR INTEL I5 | 8200902000918 | 2013-03-05 | 52.2 | BOM | HDT - PATRIMONIO
HDT/CG-5260/1 | 76713 | ESCADA ACO | PC WARE | DESKTOP PROCESSADOR INTEL I5 | 8200902001668 | 2013-03-05 | 109.78 | BOM | HDT - PATRIMONIO
HDT/CG-5260/2 | 76634 | ESCADA ACO | PC WARE | DESKTOP PROCESSADOR INTEL I5 | 8200902000874 | 2013-03-05 | 28.06 | BOM | HDT - PATRIMONIO
HDT/CG-5260/18 | 76650 | ESCADA ACO | PC WARE | DESKTOP PROCESSADOR INTEL I5 | 8200902000894 | 2013-03-05 | 52.2 | BOM | HDT - PATRIMONIO
HDT/CG-5260/4 | 76635 | ESCADA ACO | PC WARE | DESKTOP PROCESSADOR INTEL I5 | 8200902001611 | 2013-03-05 | 28.06 | BOM | HDT - PATRIMONIO
HDT/CG-5260/19 | 76651 | ESCADA ACO | PC WARE | DESKTOP PROCESSADOR INTEL I5 | 8200902000969 | 2013-03-05 | 13.41 | BOM | HDT - PATRIMONIO
HDT/CG-5260/5 | 76636 | ESCADA ACO | PC WARE | DESKTOP PROCESSADOR INTEL I5 | 820090200650 | 2013-03-05 | 28.06 | BOM | HDT - SUPRIMENTOS
HDT/CG-5260/20 | 76652 | ESCADA ACO | PC WARE | DESKTOP PROCESSADOR INTEL I5 | 8200902000657 | 2013-03-05 | 13.41 | BOM | HDT - PATRIMONIO
HDT/CG-5260/6 | 76637 | ESCADA ACO | PC WARE | DESKTOP PROCESSADOR INTEL I5 | 8200902000956 | 2013-03-05 | 28.06 | BOM | HDT - PATRIMONIO
HDT/CG-5260/21 | 76653 | ESCADA ACO | PC WARE | DESKTOP PROCESSADOR INTEL I5 | 8200902001596 | 2013-03-05 | 13.41 | BOM | HDT - PATRIMONIO
HDT/CG-5250/6 | 76638 | ESCADA ACO | PC WARE | DESKTOP PROCESSADOR INTEL I5 | 8200902001654 | 2013-03-05 | 52.2 | BOM | HDT - PATRIMONIO
HDT/CG-5260/22 | 76654 | ESCADA ACO | PC WARE | DESKTOP PROCESSADOR INTEL I5 | 8200902001649 | 2013-03-05 | 13.41 | BOM | HDT - PATRIMONIO
HDT/CG-5260/7 | 76639 | ESCADA ACO | PC WARE | DESKTOP PROCESSADOR INTEL I5 | 8200902000883 | 2013-03-05 | 52.2 | BOM | HDT - PATRIMONIO
HDT/CG-5260/23 | 76655 | ESCADA ACO | PC WARE | DESKTOP PROCESSADOR INTEL I5 | 8200902001636 | 2013-03-05 | 52.13 | BOM | HDT - PATRIMONIO
HDT/CG-5260/8 | 76640 | ESCADA ACO | PC WARE | DESKTOP PROCESSADOR INTEL I5 | 8200902001054 | 2013-03-05 | 52.2 | BOM | HDT - PATRIMONIO
HDT/CG-5260/24 | 76656 | ESCADA ACO | PC WARE | DESKTOP PROCESSADOR INTEL I5 | 8200902000871 | 2013-03-05 | 52.13 | BOM | HDT - PATRIMONIO
HDT/CG-5260/9 | 76641 | ESCADA ACO | PC WARE | DESKTOP PROCESSADOR INTEL I5 | 8200902000928 | 2013-03-05 | 52.2 | BOM | HDT - PATRIMONIO
HDT/CG-5260/25 | 76657 | ESCADA ACO | PC WARE | DESKTOP PROCESSADOR INTEL I5 | 8200902001024 | 2013-03-05 | 52.12 | BOM | HDT - PATRIMONIO
HDT/CG-5252 | 77931 | REFORMA DA CENTRAL DE LIXO | MEDLINN | COM BANDEJA INOX | * | 2013-03-04 | 46283.98 | BOM | HDT - HIGIENE E LIMPEZA
HDT/CG-5251 | 77932 | REFORMA ALAS | MEDLINN | COM BANDEJA INOX | * | 2013-03-04 | 69956 | BOM | HDT - COORD. DE ENFERMAGEM
HDT/CG-4986 | 74280 | HD EXTERNO 2X2TB | MEDLINN | COM BANDEJA INOX | * | 2013-02-28 | 1600 | BOM | HDT - TECNOLOGIA DA INFORMACAO
HDT/CG-5984 | 77308 | VERTE CONSTRUTORA | MEDLINN | COM BANDEJA INOX | * | 2013-02-27 | 1 | BOM | HDT - RECEPCAO EXAMES
HDT/CG-5985 | 77309 | VERTE CONSTRUTORA | MEDLINN | COM BANDEJA INOX | * | 2013-02-27 | 20700 | BOM | HDT - RECEPCAO EXAMES
HDT/CG-5986 | 77310 | VERTE CONSTRUTORA | MEDLINN | COM BANDEJA INOX | * | 2013-02-27 | 33045.47 | BOM | HDT - PATRIMONIO
HDT/CG-4983 | 75556 | AR CONDICIONADO | MEDLINN | COM BANDEJA INOX | * | 2013-02-25 | 955 | BOM | HDT - PATRIMONIO
HDT/CG-4861 | 77928 | REFORMA DO TELHADO DAS ALAS | IBBL | SPECIALE | 0 | 2013-02-22 | 14000 | BOM | HDT - U.I. ALA C - ADULTO
HDT/CG-4985 P/S 2013413 | 74276 | SWITCH 48 PORTAS | PORTEX | INSUFLADOR TRAQUEAL | 2025518 | 2013-02-21 | 2529 | BOM | HDT - FATURAMENTO
HDT/CG-2521 P/S 2005971 | 74283 | AR CONDICIONADO | ORTOMED | ACO INOX COM RODIZIOS | * | 2013-02-18 | 2184.4 | BOM | HDT - TOMOGRAFIA
HDT/CG-4984 P/S 2006000 | 74288 | AR CONDICIONADO | ORTOMED | ACO INOX COM RODIZIOS | * | 2013-02-18 | 1018.48 | BOM | HDT - COMITE DE ETICA EM PESQUISA
HDT/CG-2547 P/S 2006005 | 74289 | AR CONDICIONADO | ORTOMED | PINTADO B/B INOX | * | 2013-02-18 | 1018.48 | BOM | HDT - TOMOGRAFIA
HDT/CG-4862 | 77929 | REFORMA INTERNA DA ENFERMARIA | PORTEX | INSUFLADOR TRAQUEAL | 2025623 | 2013-02-06 | 69956 | BOM | HDT - U.I. ALA A - PEDIATRIA
HDT/CG-4082 | 75852 | CATRACA PEDESTRE | MEDLINN | INOX | * | 2013-02-06 | 5600 | BOM | HDT - RECEPCAO CENTRAL
HDT/CG-4083 | 75853 | CATRACA PEDESTRE | ORTOMED | ACO INOX | * | 2013-02-06 | 5600 | BOM | HDT - RECEPCAO CENTRAL
HDT/CG-4660 | 75854 | PORTINHOLA CADEIRANTE | ORTOMED | ACO INOX | * | 2013-02-06 | 2080 | BOM | HDT - RECEPCAO CENTRAL
HDT/CG-5983 | 77307 | VERTE CONSTRUTORA | ORTOMED | ACO INOX | * | 2013-01-29 | 28761.33 | BOM | HDT - DIRETORIA GERAL
HDT/CG-5982 | 77927 | VERTES CONSTRUTORA APROPRIACAO 04/05 | ABELLA MOVEIS | FORMATO EM L | * | 2013-01-29 | 123956 | BOM | HDT - U.I. ALA A - PEDIATRIA
HDT/CG-5250 | 77925 | REFORMA DA CENTRAL DE LIXO VERTES CONSTRUTORA | ABELLA MOVEIS | FORMATO EM L | * | 2013-01-23 | 40000 | BOM | HDT - HIGIENE E LIMPEZA
HDT/CG-4470 | 74976 | CONTAINER PLASTICO AZUL 1000LTS C/ TAMPA E RODA | ORTOMED | ACO INOX | * | 2013-01-18 | 1454 | BOM | HDT - HIGIENE E LIMPEZA
HDT/CG-4471 P/S 2007404 | 74977 | CONTAINER PLASTICO BRANCO 1000LTS C/ TAMPA E RODA | ORTOMED | ACO INOX | * | 2013-01-18 | 1454 | BOM | HDT - SCIH
HDT/CG-4472 P/S 2007405 | 74978 | CONTAINER PLASTICO BRANCO 1000 LTS C/ TAMPA RODA | ORTOMED | ACO INOX | * | 2013-01-18 | 1454 | BOM | HDT - SCIH
HDT/CG-4473 P/S 2007406 | 74979 | CONTAINER PLASTICO BRANCO 1000LTS C/ TAMPA E RODAS | ORTOMED | ACO INOX | * | 2013-01-18 | 1454 | BOM | HDT - SCIH
HDT/CG-4661 | 75855 | SOFTWARE PARA CATRACAS | ORTOMED | ACO INOX | * | 2013-01-15 | 1000 | BOM | HDT - GESTAO DE PESSOAS
HDT/CG-4500 P/S 2007395 | 75961 | CONTAINE PLASTICO LARANJA 1000LTS COM RODAS TAMPA | ORTOMED | ACO INOX | * | 2013-01-15 | 1337 | BOM | HDT - HIGIENE E LIMPEZA
HDT/CG-4502 P/S 2007401 | 75962 | CONTAINER PLASTICO AZUL 1000 LTS C/ TAMPA E RODA | MEDLINN | INOX | * | 2013-01-15 | 1337 | BOM | HDT - CAF
HDT/CG-4859 | 77924 | REFORMA DTELHADO ALAS VERTES CONSTRUTORA | VITTA HOSPITALAR | COM BRACO E REGULACAO | * | 2013-01-14 | 14000 | BOM | HDT - U.I. ALA B - ADULTO
HDT/CG-4860 | 77926 | REFORMA INTERNA DAS ENFERMARIAS | VITTA HOSPITLAR | COM BRACO E REGULACAO | * | 2013-01-14 | 69956 | BOM | HDT - U.I. ALA A - PEDIATRIA
HDT/CG-4474 | 74885 | AR CONDICIONADO | ABELLA MOVEIS | FORMATO EM L | * | 2013-01-11 | 4995 | BOM | HDT - UTI ADULTO
HDT/CG-4475 P/S 2006032 | 74886 | AR CONDICIONADO | TECNEW | BARREIRA DE ESTACIONAMENTO | * | 2013-01-11 | 4995 | BOM | HDT - PATRIMONIO
HDT/CG-1221 | 73293 | PROJETOR MULTIMIDIA | ABELLA MOVEIS | FORMATO EM L | * | 2013-01-04 | 1299 | BOM | HDT - TECNOLOGIA DA INFORMACAO
HDT/CG-4857 | 77413 | REFORMA INTERNA ENFERMARIAS | VITTA HOSPITALAR | COM BRACO E REGULACAO | * | 2012-12-12 | 127455.89 | BOM | HDT - U.I. ALA C - ADULTO
HDT/CG-4858 | 77414 | REFORMA TELHADO ALAS | VITTA HOSPITALAR | COM BRACO E REGULACAO | * | 2012-12-12 | 0.01 | BOM | HDT - U.I. ALA B - ADULTO
HDT/CG-1658 | 72770 | MICROCOMPUTADOR | VITTA HOSPITALAR | COM BRACO E REGULACAO | * | 2012-12-12 | 958.76 | BOM | HDT - TECNOLOGIA DA INFORMACAO
HDT/CG-1218 P/S 2005909 | 75772 | APARELHO COM CAIXA ACUSTICAS PARA HOME THEATER 5.1 | VITTA HOSPITALAR | COM BRACO E REGULACAO | * | 2012-12-12 | 433.66 | BOM | HDT - TECNOLOGIA DA INFORMACAO
HDT/CG-2627 P/S 2006031 | 72063 | AR CONDICIONADO | VITTA HOSPITALAR | COM BRACO E REGULACAO | * | 2012-12-11 | 4540.64 | BOM | HDT - CAF
HDT/CG-1656 | 72721 | AR CONDICIONADO SPLIT 9000 BTUS 220V | VITTA HOSPITALAR | COM BRACO E REGULACAO | * | 2012-12-03 | 955 | BOM | HDT - GESTAO DE PESSOAS
HDT/CG-0975 | 72359 | TELEVISAO 42 | VITTA HOSPITALAR | COM BRACO E REGULACAO | * | 2012-11-28 | 1280 | BOM | HDT - RECEPCAO CENTRAL
HDT/CG-0976 P/S 2013440 | 72360 | TELEVISAO 42 | VITTA HOSPITALAR | COM BRACO E REGULACAO | * | 2012-11-28 | 1280 | BOM | HDT - RECEPCAO DE AMBULATORIO
HDT/CG-0979 | 72361 | TELEVISAO 42 | VITTA HOSPITALAR | COM BRACO E REGULACAO | * | 2012-11-28 | 1280 | BOM | HDT - PATRIMONIO
HDT/CG-0977 P/S 2013458 | 79330 | TELEVISAO 42 | VITTA HOSPITALAR | COM BRACO E REGULACAO | * | 2012-11-28 | 1280 | BOM | HDT - RECEPCAO DE AMBULATORIO
HDT/CG-1659 | 72771 | TOTEM AUTO ATENDIMENTO | VITTA HOSPITALAR | COM BRACO E REGULACAO | * | 2012-11-23 | 6401 | BOM | HDT - RECEPCAO DE AMBULATORIO
HDT/CG-0646 | 72529 | COMPRESSOR AR DIRETO 220W | VITTA HOSPITALAR | COM BRACO REGULACAO | * | 2012-11-22 | 322 | BOM | HDT - MANUTENCAO PREDIAL
HDT/CG-0621 P/S 2007326 | 72189 | CARRO DE EMERGENCIA | VITTA HOSPITALAR | COM BRACO E REGULACAO | * | 2012-11-19 | 7351.8 | BOM | HDT - AMBULATORIO
HDT/CG-4855 | 77411 | REFORMA TELHADO ALAS | VITTA HOSPITALAR | COM BRACO E REGULACAO | * | 2012-11-09 | 35466.67 | BOM | HDT - U.I. ALA C - ADULTO
HDT/CG-4856 | 77412 | REFORMA INTERNA ENFERMARIAS | VITTA HOSPITALAR | COM BRACO E REGULACAO | * | 2012-11-09 | 127455.9 | BOM | HDT - U.I. ALA B - ADULTO
HDT/CG-0593 P/S 2006114 | 72326 | ARMARIO ARQUIVO ACO 4 GAVETAS | VITTA HOSPITALAR | COM BRACO E REGULACAO | * | 2012-11-09 | 297 | BOM | HDT - PATRIMONIO
HDT/CG-0594 | 72327 | ARMARIO ARQUIVO ACO 4 GAVETAS | VITTA HOSPITALAR | COM B RACO E REGULACAO | * | 2012-11-09 | 297 | BOM | HDT - SESMT
HDT/CG-0647 | 72530 | AR CONDICIONADO | VITTA HOSPITALAR | COM BRACO E REGULACAO | * | 2012-11-07 | 1959 | BOM | HDT - PATRIMONIO
HDT/CG-0648 P/S 193256 | 72531 | AR CONDICIONADO | VITTA HOSPITALAR | COM BRACO E REGULACAO | * | 2012-11-07 | 1959 | BOM | HDT - CENTRAL DE EPI S
HDT/CG-0649 P/S 193255 | 72532 | AR CONDICIONADO | VITTA HOSPITALAR | COM BRACO E REGULACAO | * | 2012-11-07 | 1959 | BOM | HDT - SERVICO DE NUTRICAO E DIETETICA
HDT/CG-0590 | 72323 | PALETE PLASTICO MARROM | VITTA HOSPITALAR | COM BRACO E REGULACAO | * | 2012-11-06 | 110 | BOM | HDT - PATRIMONIO
HDT/CG-0591 P/S 2001112 | 72324 | PALETE PLASTICO | VITTA HOSPITALAR | COM BRACO E REGULACAO | * | 2012-11-06 | 110 | BOM | HDT - SERVICO DE NUTRICAO E DIETETICA
HDT/CG-0592 | 72325 | PALETE PLASTICO MARROM | VITTA HOSPITALAR | COM BRACO E REGULACAO | * | 2012-11-06 | 110 | BOM | HDT - CAF
HDT/CG-0583 P/S 2009109 | 72316 | PALETE PLASTICO | VITTA HOSPITALAR | COM B RACO E REGULACAO | * | 2012-11-06 | 110 | BOM | HDT - SERVICO DE NUTRICAO E DIETETICA
HDT/CG-0584 | 72317 | PALETE PLASTICO MARROM | VITTA HOSPITALAR | COM BRACO E REGULACAO | * | 2012-11-06 | 110 | BOM | HDT - CAF
HDT/CG-0585 | 72318 | PALLETE PLASTICO | VITTA HOSPITALAR | COM BRACO E REGULACAO | * | 2012-11-06 | 110 | BOM | HDT - SERVICO DE NUTRICAO E DIETETICA
HDT/CG-0586 P/S 2009114 | 72319 | PALETE PLASTICO MARROM | VITTA HOSPITALAR | COM BRACO E REGULACAO | * | 2012-11-06 | 110 | BOM | HDT - SERVICO DE NUTRICAO E DIETETICA
HDT/CG-0587 P/S 2009110 | 72320 | PALETE PLASTICO | VITTA HOSPITALAR | COM BRACO E REGULACAO | * | 2012-11-06 | 110 | BOM | HDT - SERVICO DE NUTRICAO E DIETETICA
HDT/CG -0588 P/S 2009111 | 72321 | PALETE PLASTICO | VITTA HOSPITALAR | COM BRACO E REGULACAO | * | 2012-11-06 | 110 | BOM | HDT - SERVICO DE NUTRICAO E DIETETICA
HDT/CG-0589 | 72322 | PALETE PLASTICO MARROM | VITTA HOSPITALAR | COM BRACO E REGULACAO | * | 2012-11-06 | 110 | BOM | HDT - CAF
HDT/CG-4864 | 77415 | REFORMA DE AR CONDICIONADO CENTRAL | VITTA HOSPITALAR | COM BRACO E REGULACAO | * | 2012-11-06 | 13000 | BOM | HDT - LABORATORIO DE ANALISES CLINICAS
HDT/CG-4863 | 74194 | REFORMA AR CONDICIONADO | VITTA HOSPITALAR | COM BRACO E REGULACAO | * | 2012-10-29 | 13000 | BOM | HDT - LABORATORIO DE ANALISES CLINICAS
HDT/CG-0274 P/S 2007403 | 72090 | CONTAINER PLASTICO BRANCO 1000 LTS C/ TAMPA E RODA | VITTA HOSPITALAR | COM BRACO E REGULACAO | * | 2012-10-19 | 1450 | BOM | HDT - HIGIENE E LIMPEZA
HDT/CG-0088 P/S 2013439 | 72086 | TV LCD 42 POLEGADAS | VITTA HOSPITALAR | COM BRACO E REGULACAO | * | 2012-10-18 | 1341.69 | BOM | HDT - RECEPCAO DE AMBULATORIO
HDT/CG-0086 | 72083 | ELETROCARDIOGRAFO | VITTA HOSPITALAR | COM BRACO E REGULACAO | * | 2012-10-16 | 7652.33 | BOM | HDT - UTI ADULTO
HDT/CG-0087 | 72084 | ELETROCARDIOGRAFO | VITTA HOSPITALAR | COM BRACO E REGULACAO | * | 2012-10-16 | 7652.33 | BOM | HDT - UTI ADULTO
HDT/CG-4866 | 77410 | REFORMA TELHADO ALAS | VITTA HOSPITALAR | COM BRACO E REGULACAO | * | 2012-10-15 | 67976.47 | BOM | HDT - U.I. ALA B - ADULTO
HDT/CG-4865 | 75194 | REFORMA INTERNA ENFERMARIA | VITTA HOSPITALAR | COM BRACO E REGULACAO | * | 2012-10-15 | 40533.33 | BOM | HDT - EMERGENCIA / PRONTO ATENDIMENTO
HDT/CG-0127 P/S 2013189 | 72048 | REGISTRADOR DE PONTO ELETRONICO | VITTA HOSPITALAR | COM BRACO E REGULACAO | * | 2012-10-04 | 4194 | BOM | HDT - AREAS COMUNS
HDT/CG-0084 | 72047 | TV LCD 42 POLEGADAS | VITTA HOSPITALAR | COM BRACO E REGULACAO | * | 2012-10-04 | 1341.69 | BOM | HDT - PATRIMONIO
HDT/CG-0027 P/S 2007688 | 72117 | ESTANTE DE ACO C/6 PRATELEIRAS 2,00X0,90X0,30 | THERMOFLASH | LX-260T | T10200511350 | 2012-10-04 | 126 | BOM | HDT - ALMOXARIFADO
HDT/CG-0044 P/S 2007654 | 72133 | ESTANTE DE ACO C/6 PRATELEIRAS 2,00X0,90X0,30 | THERMOFLASH | LX-260T | T10200505218 | 2012-10-04 | 126 | BOM | HDT - CAF
HDT/CG-0028 P/S 2007661 | 72118 | ESTANTE DE ACO C/6 PRATELEIRAS 2,00X0,90X0,30 | THERMOFLASH | LX-260T | T10200505019 | 2012-10-04 | 126 | BOM | HDT - DIRETORIA GERAL
HDT/CG-0045 P/S 2007687 | 72134 | ESTANTE DE ACO C/6 PRATELEIRAS 2,00X0,90X0,30 | IBLL | IPX4 | 009P1612041 | 2012-10-04 | 126 | BOM | HDT - CAF
HDT/CG-0029 P/S 2007686 | 72119 | ESTANTE DE ACO C/6 PRATELEIRAS 2,00X0,90X0,30 | UNIAO TENDAS EIRELI | 6X6 COM FECHAMENTO LATERAL | * | 2012-10-04 | 126 | BOM | HDT - CAF
HDT/CG-0046 P/S 2007682 | 72135 | ESTANTE DE ACO C/6 PRATELEIRAS 2,00X0,90X0,30 | PLANALTO BORRACHAS LTDA-ME | 100W 220V COM CONTROLE RGB | * | 2012-10-04 | 126 | BOM | HDT - CAF
HDT/CG-0030 P/S 2013074 | 72120 | ESTANTE DE ACO C/6 PRATELEIRAS 2,00X0,90X0,30 | ELGIN | HWF109B2IA | * | 2012-10-04 | 126 | BOM | HDT - FARMACIA CENTRAL
HDT/CG-0047 P/S 2007653 | 72136 | ESTANTE DE ACO C/6 PRATELEIRAS 2,00X0,90X0,30 | VITTA HOSPITALAR | COM BRACO E REGULACAO | * | 2012-10-04 | 126 | BOM | HDT - CAF
HDT/CG-0031 P/S 193263 | 72121 | ESTANTE DE ACO C/6 PRATELEIRAS 2,00X0,90X0,30 | VITTA HOSPITALAR | COM BRACO E REGULACAO | * | 2012-10-04 | 126 | BOM | HDT - ADESAO
HDT/CG-0048 | 72137 | ESTANTE DE ACO C/6 PRATELEIRAS 2,00X0,90X0,30 | MARTIFLEX | COM BRACO E REGULACAO | * | 2012-10-04 | 126 | BOM | HDT - CAF
HDT/CG-0032 P/S 2006253 | 72122 | ESTANTE DE ACO C/6 PRATELEIRAS 2,00X0,90X0,30 | VITTA HOSPITALAR | COM BRACO E REGULACAO | * | 2012-10-04 | 126 | BOM | HDT - SETOR DE CONTRATOS
HDT/CG-0049 | 72138 | ESTANTE DE ACO C/6 PRATELEIRAS 2,00X0,90X0,30 | VITTA HOSPITALAR | COM BRACO E REGULACAO | * | 2012-10-04 | 126 | BOM | HDT - PATRIMONIO
HDT/CG-0033 | 72123 | ESTANTE DE ACO C/6 PRATELEIRAS 2,00X0,90X0,30 | VITTA HOSPITALAR | COM BRACO E REGULACAO | * | 2012-10-04 | 126 | BOM | HDT - PATRIMONIO
HDT/CG-0018 | 72108 | ESTANTE DE ACO C/6 PRATELEIRAS 2,00X0,90X0,30 | MARTIFLEX | COM BRACO E REGULACAO | * | 2012-10-04 | 126 | BOM | HDT - FARM SATELITE EMERGENCIA
HDT/CG-0034 | 72124 | ESTANTE DE ACO C/6 PRATELEIRAS 2,00X0,90X0,30 | VITTA HOSPITALAR | COM BRACO E REGULACAO | * | 2012-10-04 | 126 | BOM | HDT - PATRIMONIO
HDT/CG-0019 P/S 2007690 | 72109 | ESTANTE DE ACO C/6 PRATELEIRAS 2,00X0,90X0,30 | VITTA HOSPITALAR | COM BRACO E REGULACAO | * | 2012-10-04 | 126 | BOM | HDT - CAF
HDT/CG-0035 P/S 2007678 | 72125 | ESTANTE DE ACO C/6 PRATELEIRAS 2,00X0,90X0,30 | MARTIFLEX | COM BRACO E REGULACAO | * | 2012-10-04 | 126 | BOM | HDT - CAF
HDT/CG-0020 P/S 2007695 | 72110 | ESTANTE DE ACO C/6 PRATELEIRAS 2,00X0,90X0,30 | MARTIFLEX | COM BRACO E REGULACAO | * | 2012-10-04 | 126 | BOM | HDT - CAF
HDT/CG-0036 P/S 2007683 | 72126 | ESTANTE DE ACO C/6 PRATELEIRAS 2,00X0,90X0,30 | VITTA HOSPITALAR | COM BRACO E REGULACAO | * | 2012-10-04 | 126 | BOM | HDT - CAF
HDT/CG-0021 P/S 2007684 | 72111 | ESTANTE DE ACO C/6 PRATELEIRAS 2,00X0,90X0,30 | MARTIFLEX | COM BRACO E REGULACAO | * | 2012-10-04 | 126 | BOM | HDT - CAF
HDT/CG-0037 P/S 2007674 | 72127 | ESTANTE DE ACO C/6 PRATELEIRAS 2,00X0,90X0,30 | MARTIFLEX | COM BRACO E REGULACAO | * | 2012-10-04 | 126 | BOM | HDT - CAF
HDT/CG-0022 P/S 2007659 | 72112 | ESTANTE DE ACO C/6 PRATELEIRAS 2,00X0,90X0,30 | VITTA HOSPITALAR | COM BRACO E REGULACAO | * | 2012-10-04 | 126 | BOM | HDT - CAF
HDT/CG-0038 P/S 2007672 | 72128 | ESTANTE DE ACO C/6 PRATELEIRAS 2,00X0,90X0,30 | MARTIFLEX | COM BRACO E REGULACAO | * | 2012-10-04 | 126 | BOM | HDT - FARMACIA AMBULATORIAL
HDT/CG-0023 P/S 2007685 | 72113 | ESTANTE DE ACO C/6 PRATELEIRAS 2,00X0,90X0,30 | MARTIFLEX | COM BRACO E REGULACAO | * | 2012-10-04 | 126 | BOM | HDT - CAF
HDT/CG-0039 P/S 2007657 | 72129 | ESTANTE DE ACO C/6 PRATELEIRAS 2,00X0,90X0,30 | VITTA HOSPITALAR | COM BRACO E REGULACAO | * | 2012-10-04 | 126 | BOM | HDT - CAF
HDT/CG-024 P/S 2006109 | 72114 | ESTANTE DE ACO C/6 PRATELEIRAS 2,00X0,90X0,30 | MARTIFLEX | COM BRACO E REGULACAO | * | 2012-10-04 | 126 | BOM | HDT - CAF
HDT/CG-0041 P/S 2007694 | 72130 | ESTANTE DE ACO C/6 PRATELEIRAS 2,00X0,90X0,30 | MARTIFLEX | COM BRACO E REGULACAO | * | 2012-10-04 | 126 | BOM | HDT - CAF
HDT/CG-0025 P/S 2007660 | 72115 | ESTANTE DE ACO C/6 PRATELEIRAS 2,00X0,90X0,30 | VITTA HOSPITALAR | COM BRACO E REGULACAO | * | 2012-10-04 | 126 | BOM | HDT - CAF
HDT/CG-0042 P/S 2007692 | 72131 | ESTANTE DE ACO C/6 PRATELEIRAS 2,00X0,90X0,30 | VITTA HOSPITALAR | COM BRACO E REGULACAO | * | 2012-10-04 | 126 | BOM | HDT - CAF
HDT/CG-0026 P/S 2007680 | 72116 | ESTANTE DE ACO C/6 PRATELEIRAS 2,00X0,90X0,30 | MARTIFLEX | COM BRACO E REGULACAO | * | 2012-10-04 | 126 | BOM | HDT - CAF
HDT/CG-0043 P/S 2007655 | 72132 | ESTANTE DE ACO C/6 PRATELEIRAS 2,00X0,90X0,30 | MARTIFLEX | COM BRACO E REGULACAO | * | 2012-10-04 | 126 | BOM | HDT - CAF
HDT/CG-0051 P/S 2007676 | 72023 | ESTANTE DE ACO C/6 PRATELEIRAS 2,00X0,90X0,30 | VITTA HOSPITALAR | COM BRACO E REGULACAO | * | 2012-10-04 | 126 | BOM | HDT - CAF
HDT/CG-0052 P/S 2007679 | 72024 | ESTANTE DE ACO C/6 PRATELEIRAS 2,00X0,90X0,30 | VITTA HOSPITALAR | COM BRACO E REGULACAO | * | 2012-10-04 | 126 | BOM | HDT - CAF
HDT/CG-0053 | 72025 | PRATELEIRA SUSPENSA 2 DIVISORIAS | VITTA HOSPITALAR | COM BRACO E REGULACAO | * | 2012-10-04 | 126 | BOM | HDT - PATRIMONIO
HDT/CG-0054 P/S 2007664 | 72026 | ESTANTE DE ACO C/6 PRATELEIRAS 2,00X0,90X0,30 | VITTA HOSPITALAR | COM BRACO E REGULACAO | * | 2012-10-04 | 126 | BOM | HDT - SAME
HDT/CG-0055 P/S 2007663 | 72027 | ESTANTE DE ACO C/6 PRATELEIRAS 2,00X0,90X0,30 | PHILIPS | ACCESS CT | 315031 | 2012-10-04 | 126 | BOM | HDT - SAME
HDT/CG-0056 P/S 2007675 | 72028 | PRATELEIRA REPARTICOES DE 6 | VITTA HOSPITALAR | COM BRACO E REGULACAO | * | 2012-10-04 | 126 | BOM | HDT - CAF
HDT/CG-0057 P/S 2007670 | 72029 | ESTANTE DE ACO C/6 PRATELEIRAS 2,00X0,90X0,30 | VITTA HOSPITALAR | COM BRACO E REGULACAO | * | 2012-10-04 | 126 | BOM | HDT - DIRETORIA GERAL
HDT/CG-0058 P/S 2007681 | 72030 | ESTANTE DE ACO C/6 PRATELEIRAS 2,00X0,90X0,30 | VITTA HOSPITALAR | COM BRACO E REGULACAO | * | 2012-10-04 | 126 | BOM | HDT - CAF
HDT/CG-0059 P/S 2013050 | 72031 | PRATELEIRA 1 DIVISORIA | VITTA HOSPITALAR | COM BRACO E REGULACAO | * | 2012-10-04 | 126 | BOM | HDT - SERVICO DE NUTRICAO E DIETETICA
HDT/CG-0060 | 72032 | PRATELEIRA DE ACO 6 | VITTA HOSPITALAR | COM BRACO E REGULACAO | * | 2012-10-04 | 126 | BOM | HDT - PATRIMONIO
HDT/CG-0061 P/S 2007677 | 72033 | ESTANTE DE ACO C/6 PRATELEIRAS 2,00X0,90X0,30 | VITTA HOSPITALAR | COM BRACO E REGULACAO | * | 2012-10-04 | 126 | BOM | HDT - CAF
HDT/CG-0062 P/S 2007703 | 72034 | ESTANTE DE ACO C/6 PRATELEIRAS 2,00X0,90X0,30 | VITTA HOSPITALAR | COM BRACO E REGULACAO | * | 2012-10-04 | 126 | BOM | HDT - FARMACIA CENTRAL
HDT/CG-0063 P/S 2007673 | 72035 | ESTANTE DE ACO C/6 PRATELEIRAS 2,00X0,90X0,30 | VITTA HOSPITALAR | COM BRACO E REGULACAO | * | 2012-10-04 | 126 | BOM | HDT - FARMACIA AMBULATORIAL
HDT/CG-0064 | 72036 | ESTANTE DE ACO C/6 PRATELEIRAS 2,00X0,90X0,30 | VITTA HOSPITALAR | COM BRACO E REGULACAO | * | 2012-10-04 | 126 | BOM | HDT - FARMACIA AMBULATORIAL
HDT/CG-0050 | 72022 | ESTANTE DE ACO C/6 PRATELEIRAS 2,00X0,90X0,30 | VITTA HOSPITALAR | COM BRACO E REGULACAO | * | 2012-10-04 | 126 | BOM | HDT - SAME
HDT/CG-0040 P/S 2007693 | 79687 | ESTANTE DE ACO C/6 PRATELEIRAS 2,00X0,90X0,30 | VITTA HOSPITALAR | COM BRACO E REGULACAO | * | 2012-10-04 | 126 | BOM | HDT - CAF
HDT/CG-0010 | 72071 | ARMARIO DE ACO (AXLXP) 2,00X0,90X0,40 | RUBENIQUE FERREIRA | COM APOIO P/BRACO | * | 2012-10-04 | 440 | BOM | HDT - SERVICO DE PROCESSAMENTO DE ROUPAS
HDT/CG-0011 P/S 2006138 | 72072 | ARMARIO DE ACO (AXLXP) 2,00X0,90X0,40 | VITTA HOSPITALAR | * | * | 2012-10-04 | 440 | BOM | HDT - SUPRIMENTOS
HDT/CG-0013 | 72073 | ARMARIO DE ACO (AXLXP) 2,00X0,90X0,40 | LIFE PRODUTOS E EQUIPAMENTOS | FR/MP-BT30D | * | 2012-10-04 | 440 | BOM | HDT - SERVICO DE PROCESSAMENTO DE ROUPAS
HDT/CG-0014 P/S 2006140 | 72074 | ARMARIO DE ACO (AXLXP) 2,00X0,90X0,40 | PHILCO | SPLIT 60.000 BTUS | 9500006009KJ1A | 2012-10-04 | 440 | BOM | HDT - DIRETORIA DE ENSINO E PESQUISA
HDT/CG-0015 P/S 2006142 | 72075 | ARMARIO DE ACO (AXLXP) 2,00X0,90X0,40 | VITA HOSPITALAR | ACO | * | 2012-10-04 | 440 | BOM | HDT - SETOR DE CONTRATOS
HDT/CG-0017 P/S 2007691 | 72076 | ESTANTE DE ACO C/6 PRATELEIRAS 2,00X0,90X0,30 | VITA HOSPITALAR | ACO | * | 2012-10-04 | 126 | BOM | HDT - CENTRAL DE EPI S
HDT/CG-0007 | 72067 | ARMARIO DE ACO (AXLXP) 2,00X0,90X0,40 | VITA HOSPITALAR | ACO | * | 2012-10-04 | 440 | BOM | HDT - SUPRIMENTOS
HDT/CG-0016 P/S 2006143 | 72068 | ARMARIO DE ACO (AXLXP) 2,00X0,90X0,40 | VITA HOSPITALAR | ACO | * | 2012-10-04 | 440 | BOM | HDT - ASSESSORIA JURIDICA
HDT/CG-0008 | 72069 | ARMARIO DE ACO (AXLXP) 2,00X0,90X0,40 | VITA HOSPITALAR | ACO | * | 2012-10-04 | 440 | BOM | HDT - MANUTENCAO PREDIAL
HDT/CG-0009 P/S 2006137 | 72070 | ARMARIO DE ACO (AXLXP) 2,00X0,90X0,40 | THERMOFLASH | LX-260T | T10200511371 | 2012-10-04 | 440 | BOM | HDT - CAF
HDT/CG-0012 P/S 2006136 | 79275 | ARMARIO DE ACO (AXLXP) 2,00X0,90X0,40 | THERMOFLASH | LX-260T | T10200505217 | 2012-10-04 | 440 | BOM | HDT - CAF
HDT/CG-0081 | 72079 | SENSOR PARA OXIMETRIA | VITTA HOSPITALAR | COM BRACO E REGULACAO | * | 2012-10-03 | 1035 | BOM | HDT - ENGENHARIA CLINICA
HDT/CG-0082 | 72080 | SENSOR PARA OXIMETRIA | VITTA HOSPITALAR | COM BRACO E REGULACAO | * | 2012-10-03 | 1035 | BOM | HDT - ENGENHARIA CLINICA
HDT/CG-0083 | 72081 | SENSOR PARA OXIMETRIA | VITTA HOSPITALAR | COM BRACO E REGULACAO | * | 2012-10-03 | 1035 | BOM | HDT - PATRIMONIO
HDT/CG-0071 P/S 2007341 | 72039 | CARRO PLATAFORMA 300KG | VITTA HOSPITALAR | COM BRACO E REGULACAO | * | 2012-10-02 | 1435.03 | BOM | HDT - CAF
HDT/CG-0072 P/S 2007340 | 72040 | CARRO PLATAFORMA 400KG | VITTA HOSPITALAR | COM BRACO E REGULACAO | * | 2012-10-02 | 1086.9 | BOM | HDT - CAF
HDT/CG-0070 P/S 2007321 | 72041 | CARRO CARGA PNEU CAMARA | VITTA HOSPITALAR | COM BRACO E REGULACAO | * | 2012-10-02 | 102.3 | BOM | HDT - CAF
HDT/CG-0069 P/S 2007320 | 72038 | CARRO CARGA PNEU CAMARA | VITTA HOSPITALAR | COM BRACO E REGULACAO | * | 2012-10-02 | 102.3 | BOM | HDT - CAF
HDT/CG-0275 | 72042 | LARINGOSCOPIO ADULTO | ZEBRA | TERMICA | 54J170401964 | 2012-09-27 | 551.9 | BOM | HDT - CME - CENTRAL DE MATERIAL ESTERILIZADO
HDT/CG-0276 | 72037 | LARINGOSCOPIO INFANTIL | VITTA HOSPITALAR | COM GRADES NA LATERAL | * | 2012-09-27 | 365.12 | BOM | HDT - CME - CENTRAL DE MATERIAL ESTERILIZADO
HDT/CG-0006 P/S 2008895 | 72045 | MINI PC TM 203 X 162 X 25MM | DELL | VOSTRO 13/4G/500G/W10P | HWOSCK238941539986 | 2012-09-14 | 1113 | BOM | HDT - FARMACIA AMBULATORIAL
HDT/CG-0005 | 72046 | MINI PC TM 203 X 162 X 25MM | R.M.M. DE CARVALHO | 24 GAVETAS PROFUNDIDADE 0.41M | 0 | 2012-09-14 | 1113 | BOM | HDT - TECNOLOGIA DA INFORMACAO
HDT/CG-5831 | 75197 | CERTIFICADO DE EQUIPAMENTOS NF 67675 | LG | INVERTER | 511AZJ14374,511AZHY3R633 | 2012-08-31 | 673.9 | BOM | HDT - SESMT
HDT/CG-0002 P/S 2357380 | 75763 | MEDIDOR DE STRESS | LUCIMAR ALVES DE SOUZA FERREIRA | MDF 1 PORTAE 4 DIVISORIA | 0 | 2012-08-31 | 1932 | BOM | HDT - SESMT
HDT/CG-0003 P/S 2007466 | 75764 | DECIBELIMETRO DIGITAL | LUCIMAR ALVES DE SOUZA FERREIRA | MDF 4 RODINHAS | 0 | 2012-08-31 | 380 | BOM | HDT - SESMT
HDT/CG-0004 | 75765 | LUXIMETRO DIGITAL | TOCA DOS PLASTICOS COM. DE MOVEIS LTDA | 28 BINS N07 | 0 | 2012-08-31 | 371 | BOM | HDT - SESMT
HDT/CG-0075 | 76406 | LEITOR LASER | MDF | MED.1,95X0,80X0,60 | 0 | 2012-08-29 | 270 | BOM | HDT - TECNOLOGIA DA INFORMACAO
HDT/CG-0076 P/S 2007994 | 76407 | LEITOR LASER | MDF | MED.3,58X00,80X0,60 | 0 | 2012-08-29 | 270 | BOM | HDT - CAF
HDT/CG-0073 P/S 2007966 | 76408 | IMPRRESSORA DE FRACIONAMENTO ZEBRA S4M | LENOVO | 17/8GB/1TB M93P | PE00LM9V | 2012-08-29 | 2086.96 | BOM | HDT - CAF
HDT/CG-0074 | 76409 | IMPRRESSORA FRACIONAMENTO ZEBRA S4M | LUCIMAR ALVES DE SOUZA FERREIRA | 2 PORTAS DE CORRE PES DE ALUMINIO | 0 | 2012-08-29 | 2086.96 | BOM | HDT - TECNOLOGIA DA INFORMACAO
HDT/CG-0078 | 72043 | NOBREAK 1200V | MAFER | CZ VEGEL | AIA402EM | 2012-08-24 | 550.11 | BOM | HDT - TECNOLOGIA DA INFORMACAO
HDT/CG-0077 | 72044 | NOBREAK 1200V | APROPRIACAO 1/2 | CONTRATO 09/2013 | 0 | 2012-08-24 | 550.11 | BOM | HDT - TECNOLOGIA DA INFORMACAO
HDT/CG-0079 | 72085 | RACK 1944US | HENRY | PEDESTRE | 0 | 2012-08-24 | 1708 | BOM | HDT - TECNOLOGIA DA INFORMACAO
HDT/CG-0080 | 75196 | EXAUSTOR DE RACK | 0 | GIRATORIA | 0 | 2012-08-24 | 461.09 | BOM | HDT - TECNOLOGIA DA INFORMACAO
HDT/CG-5256 | 77930 | CRIACAO DA REDE ELETRICA DE TOMOGRAFO | PC TOP | MLP190HDMI | CMP.0034348.JULO.0150.MLP.190 | 2012-08-22 | 27000 | BOM | HDT - RECEPCAO EXAMES
HDT/CG-5832 | 76337 | BARRA SINALIZADORA | OXIGEL | LAMINAS CURVAS | 0 | 2012-08-21 | 1800 | BOM | HDT - SEGURANCA E VIGILANCIA
HDT/CG-5833 | 75198 | SERVICO DE INSTALACAO | OXIGEL | LAMINAS CURVAS | 0 | 2012-08-21 | 100 | BOM | HDT - TRANSPORTE ADMINISTRATIVO
HDT/CG-5/1 | 75753 | MODULO DE SIRENE | MAFER | CZ VEGEL | AIA402EM | 2012-08-21 | 600 | BOM | HDT - SEGURANCA E VIGILANCIA
HDT/CG-0001 | 77417 | IMPRESSORA TERMICA DE ETIQUETAS | GARRA | C/4 VENT | 0 | 2012-08-17 | 900 | BOM | HDT - TECNOLOGIA DA INFORMACAO
HDT/CG-0065 | 77418 | IMPRESSORA TERMICA DE ETIQUETAS | ZEBRA | ZEBRA S4M | 0J2090107 | 2012-08-17 | 900 | BOM | HDT - TECNOLOGIA DA INFORMACAO
HDT/CG-0066 | 77419 | IMPRESSORA TERMICA DE ETIQUETAS | ZEBRA | SM4 | 03J12090102 | 2012-08-17 | 900 | BOM | HDT - TECNOLOGIA DA INFORMACAO
HDT/CG-0067 | 77420 | IMPRESSORA TERMICA DE ETIQUETAS | INSTRUTHEM | TGD 200 | U62336MOG | 2012-08-17 | 900 | BOM | HDT - TECNOLOGIA DA INFORMACAO
HDT/CG-5846 | 72062 | INSUFLDOR DE AR | INSTRUTHERM | DEC470DG | N492116 | 2012-08-16 | 830.18 | BOM | HDT - PATRIMONIO
HDT/CG-5848 | 72064 | INSUFLADOR DE AR | INSTRUTHERM | LD209DG | Q644437 | 2012-08-16 | 830.18 | BOM | HDT - U.I. ALA B - ADULTO
HDT/CG-5849 | 72065 | INSUFLADOR DE AR | BLUE TECH | D2700 | T091211236 | 2012-08-16 | 830.18 | BOM | HDT - U.I. ALA B - ADULTO
HDT/CG-5847 | 75195 | INSUFLADOR DE AR | BLUE TECH | D 2700 | T091211237 | 2012-08-16 | 830.18 | BOM | HDT - PATRIMONIO
HDT/CG-0068 | 77416 | IMPRESSORA TERMICA | FACILITY | 44U | 0 | 2012-08-14 | 3495.7 | BOM | HDT - GESTAO DE PESSOAS
HDT/CG-6716 | 77067 | BASE EM MDF PARA CPU | 0 | MDF | 0 | 2012-08-09 | 210 | BOM | HDT - PATRIMONIO
HDT/CG-6558 | 76134 | ARMARIO EM MDF 2 PORTAS SEM GAVETAS | 0 | MDF | 0 | 2012-08-09 | 780 | BOM | HDT - PATRIMONIO
HDT/CG-5835 | 72077 | TORNEIRA C/SENSOR | BROTHER | QL 580 | U62336/M0G422181 | 2012-08-02 | 648.44 | BOM | HDT - PATRIMONIO
HDT/CG-5836 | 72078 | TORNEIRA C/SENSOR | BROTHER | QL-580 | U62336/C26860096 | 2012-08-02 | 648.44 | BOM | HDT - PATRIMONIO
HDT/CG-5834 | 72066 | TORNEIRA ELETRICA HYDRA SLIM 4T | TROX DO BRASIL | P/FILTRAR GASES C/DULTO FLEXIVEL | 0 | 2012-08-02 | 648.44 | BOM | HDT - PATRIMONIO
HDT/CG-5837 | 76786 | TORNEIRA C/SENSOR | TROX DO BRASIL | P/FILTRAR GASES C/DULTO FLEXIVEL | 0 | 2012-08-02 | 648.44 | BOM | HDT - PATRIMONIO
HDT/CG-5838 | 76787 | TORNEIRA C/SENSOR | TROX DO BRASIL | P/FILTRAR GASES C/DULTO FLEXIVEL | 0 | 2012-08-02 | 648.44 | BOM | HDT - PATRIMONIO
HDT/CG-5839 | 76788 | TORNEIRA C/SENSOR | M C R MATOS | EM LED DE 5MM 12V (VERMELHO) | 0 | 2012-08-02 | 648.44 | BOM | HDT - PATRIMONIO
HDT/CG-5840 | 76789 | TORNEIRA C/SENSOR | MCR MATOS | 3TONS DE 150W 12V LONGO ALCANCE | 0 | 2012-08-02 | 648.44 | BOM | HDT - PATRIMONIO
HDT/CG-5841 | 76790 | TORNEIRA C/SENSOR | SMS | 12000 V | 273880038673 | 2012-08-02 | 648.44 | BOM | HDT - PATRIMONIO
HDT/CG-5854 | 75758 | TORNEIRA DE PRESSAO | DOCOL | PRESS ALFA | 0 | 2012-07-31 | 194.07 | BOM | HDT - PATRIMONIO
HDT/CG-5850 | 75754 | TORNEIRA DE PRESSAO ALFA MS CR | * | ALFA MS CR | 0 | 2012-07-31 | 194.07 | BOM | HDT - PATRIMONIO
HDT/CG-5851 | 75755 | TORNEIRA DE PRESSAO | DECALUX | BIV. CR 1180C | 0 | 2012-07-31 | 194.07 | BOM | HDT - PATRIMONIO
HDT/CG-5852 | 75756 | TORNEIRA DE PRESSAO | DECALUX | BIV. CR 1180C | 0 | 2012-07-31 | 194.07 | BOM | HDT - PATRIMONIO
HDT/CG-5853 | 75757 | TORNEIRA DE PRESSAO | DECALUX | BIV. CR 1180C | 0 | 2012-07-31 | 194.07 | BOM | HDT - PATRIMONIO
HDT/CG-5842 | 75759 | TORNEIRA LC FIXA | LORENZETT | PAR. 1161 C-53 HOSPITALAR | 0 | 2012-07-30 | 255.54 | BOM | HDT - PATRIMONIO
HDT/CG-5843 | 75760 | TORNEIRA LC FIXA | LORENZETT | PAR. 1161 C-53 HOSPITALAR | 0 | 2012-07-30 | 255.54 | BOM | HDT - PATRIMONIO
HDT/CG-5844 | 75761 | TORNEIRA LC FIXA | LORENZETT | PAR. 1161 C-53 HOSPITALAR | 0 | 2012-07-30 | 255.54 | BOM | HDT - PATRIMONIO
HDT/CG-5845 | 75762 | TORNEIRA LC FIXA | * | ALFA MS CR | 0 | 2012-07-30 | 255.54 | BOM | HDT - PATRIMONIO
HDT/CG-6310 | 76856 | ARMARIO DE ACO P/ ARQUIVO PA-90 DIMENSOES 1,98X0,9 | CHP | PA 90 | 0 | 2010-03-18 | 570 | BOM | HDT - PATRIMONIO
HDT/CG-0787 P/S 2007930 | 79752 | HAMPER | * | ACO | 0 | 2010-01-04 | 1 | BOM | HDT - U.I. ALA A - PEDIATRIA
HDT/CG-3329 P/S 2006400 | 76255 | BANCADA DE INOX 2 CUBAS | * | * | 0 | 2010-01-04 | 1 | BOM | HDT - SERVICO DE NUTRICAO E DIETETICA
QTDE. DE BENS: | 2764
HISTÓRICO DE BENS CEDIDOS | [6 empty] | *valores explicitados no ofício nº060/2013*
[6 empty] | Data de Aquisição |  | Estado de conservação
Plaqueta Ident. | Cód. Bem | Descrição | Marca | Modelo | Nº Série |  | Valor em Reais |  | Setor Destino
HDT/SES-8538 P/S 2674244 | 103593 | KIT INFORMATICA RENAVEH | * | VARIOS | * | 2021-07-08 | 7236 | BOM | HDT - NUCLEO DE VIGILANCIA EPIDEMIOLOGICA
P/S 002319368 | 78718 | ARMARIO PARA ENDOSCOPIO | DECALUX | BIO 40001 | * | 2020-10-15 | 9860 | BOM | HDT - CENTRO CIRURGICO
P/S 002319124 | 78119 | MICROCOMPUTADOR | PC TOP | 8 GERACAO | * | 2020-10-14 | 2990 | BOM | HDT - TECNOLOGIA DA INFORMACAO
P/S 002319125 | 78120 | MICROCOMPUTADOR | PROCESSADOR INTEL | 18,5 POLEGADAS | CMP.0034348.JULO.5625.MLP.190 | 2020-10-14 | 2990 | BOM | HDT - TECNOLOGIA DA INFORMACAO
HDT/CG-8625 P/S 2318699 | 79522 | MONITOR DE VIDEO COLORIDO | PC TOP | 18,5 POLEGADAS | CMP.0034348.JULO.4348.MLP.190 | 2020-10-14 | 349 | BOM | HDT - U.I. ALA C - ADULTO
P/S 002319342 | 78885 | CORTINA DE AR 1,50 M /220V 60 HZ / VAZAO =2500 M/H | EOS | * | * | 2020-10-09 | 992 | BOM | HDT - RECEPCAO CENTRAL
P/S 002319340 | 78883 | AR CONDICIONADO SPLIT 18000 BTUS | SPRINGER | INVERTER | 5725154 | 2020-10-09 | 3120 | BOM | HDT - RECEPCAO CENTRAL
P/S 002319341 | 78884 | CORTINA DE AR 1,20 M / 220V / 60HZ / VAZAO = 1750 | EOS | * | * | 2020-10-09 | 752 | BOM | HDT - RECEPCAO CENTRAL
P/S 002319331 | 78486 | TRANSFORMADOR TRIFASICO 500KVA 13800V 380/220V TIP | VITTA HOSPITALAR | RECLINAVEL | * | 2020-09-30 | 28000 | BOM | HDT - EMERGENCIA / PRONTO ATENDIMENTO
P/S 2287479 | 79366 | ESTABILIZADOR MICROLINE | BMI | ML-1000BIP PRETO | 607933 | 2020-09-30 | 176 | BOM | HDT - TECNOLOGIA DA INFORMACAO
P/S 2287469 | 79463 | ESTABILIZADOR MICROLINE | BMI | ML-1000BIP PRETO | 607952 | 2020-09-30 | 176 | BOM | HDT - TECNOLOGIA DA INFORMACAO
P/S 2287475 | 79495 | ESTABILIZADOR MICROLINE | BMI | ML-1000BIP PRETO | 607934 | 2020-09-30 | 176 | BOM | HDT - TECNOLOGIA DA INFORMACAO
P/S 2287480 | 79368 | ESTABILIZADOR MICROLINE | BMI | ML-1000BIP PRETO | 607926 | 2020-09-30 | 176 | BOM | HDT - TECNOLOGIA DA INFORMACAO
P/S 2287484 | 79372 | ESTABILIZADOR MICROLINE | BMI | ML-1000BIP PRETO | 607958 | 2020-09-30 | 176 | BOM | HDT - TECNOLOGIA DA INFORMACAO
P/S 2287485 | 79373 | ESTABILIZADOR MICROLINE | BMI | ML-1000BIP PRETO | 607959 | 2020-09-30 | 176 | BOM | HDT - TECNOLOGIA DA INFORMACAO
P/S 2287489 | 79377 | ESTABILIZADOR MICROLINE | BMI | ML-1000BIP PRETO | 607956 | 2020-09-30 | 176 | BOM | HDT - TECNOLOGIA DA INFORMACAO
P/S 2287459 | 79453 | ESTABILIZADOR MICROLINE | BMI | ML-1000BIP PRETO | 607948 | 2020-09-30 | 176 | BOM | HDT - TECNOLOGIA DA INFORMACAO
P/S 2287476 | 79364 | ESTABILIZADOR MICROLINE | BMI | ML-1000BIP PRETO | 607930 | 2020-09-30 | 176 | BOM | HDT - TECNOLOGIA DA INFORMACAO
HDT/SES-8291 P/S 751810 | 79877 | ESTABILIZADOR PROGRESSIVE III WEP | SMS | PROGRESSIVE III WEP | 162160070295 | 2020-09-30 | 167.2 | BOM | HDT - CAF
HDT/SES-8280 P/S 751750 | 79866 | ESTABILIZADOR PROGRESSIVE III WEP | SMS | 1000 BI | 162160070255 | 2020-09-30 | 167.2 | BOM | HDT - TRANSPORTE ADMINISTRATIVO
HDT/SES-8281 P/S 751761 | 79867 | ESTABILIZADOR PROGRESSIVE III WEP | SMS | 1000 BI | 162160070258 | 2020-09-30 | 167.2 | BOM | HDT - UTI PEDIATRICA
HDT/SES-8282 P/S 751762 | 79868 | ESTABILIZADOR PROGRESSIVE III WEP | SMS | PROGRESSIVE III WEP | 162160070259 | 2020-09-30 | 167.2 | BOM | HDT - TECNOLOGIA DA INFORMACAO
HDT/SES-8283 P/S 751799 | 79869 | ESTABILIZADOR PROGRESSIVE III WEP | SMS | 1000 BI | 162160070007 | 2020-09-30 | 167.2 | BOM | HDT - TECNOLOGIA DA INFORMACAO
HDT/SES-8284 P/S 751800 | 79870 | ESTABILIZADOR PROGRESSIVE III WEP | SMS | 1000 BI | 162160070006 | 2020-09-30 | 167.2 | BOM | HDT - EMERGENCIA / PRONTO ATENDIMENTO
HDT/SES-8288 P/S 387744 | 79874 | ESTABILIZADOR PROGRESSIVE III WEP | SMS | 1000 BI | 162160070212 | 2020-09-30 | 167.2 | BOM | HDT - MANUTENCAO PREDIAL
HDT/SES-8289 P/S 387745 | 79875 | ESTABILIZADOR PROGRESSIVE III WEP | SMS | 1000 BI | 162160070213 | 2020-09-30 | 167.2 | BOM | HDT - MANUTENCAO PREDIAL
HDT/SES-8323 P/S 2287478 | 79367 | ESTABILIZADOR MICROLINE | BMI | ML-1000BIP PRETO | 21706901850112 | 2020-09-30 | 176 | BOM | HDT - EMERGENCIA / PRONTO ATENDIMENTO
HDT/SES-8313 P/S 2287468 | 79462 | ESTABILIZADOR MICROLINE | BMI | ML-1000BIP PRETO | 607951 | 2020-09-30 | 176 | BOM | HDT - AMBULATORIO
HDT/SES-8326 P/S 2287481 | 79369 | ESTABILIZADOR MICROLINE | BMI | ML-1000BIP PRETO | 21706901850088 | 2020-09-30 | 176 | BOM | HDT - LEITO-DIA (HOSPITAL-DIA)
HDT/SES-8336 P/S 2287491 | 79400 | ESTABILIZADOR MICROLINE | BMI | ML-1000BIP PRETO | 21706901850104 | 2020-09-30 | 176 | BOM | HDT - U.I. ALA C - ADULTO
HDT/SES-8315 P/S 2287470 | 79464 | ESTABILIZADOR MICROLINE | BMI | ML-1000BIP PRETO | 607953 | 2020-09-30 | 176 | BOM | HDT - AMBULATORIO DE GINECOLOGIA
HDT/SES-8316 P/S 2287471 | 79465 | ESTABILIZADOR MICROLINE | BMI | ML-1000BIP PRETO | 21706901850140 | 2020-09-30 | 176 | BOM | HDT - AMBULATORIO
HDT/SES-8327 P/S 2287482 | 79370 | ESTABILIZADOR MICROLINE | BMI | ML-1000BIP PRETO | 21706901850054 | 2020-09-30 | 176 | BOM | HDT - AMBULATORIO
HDT/SES-8328 P/S 2287483 | 79371 | ESTABILIZADOR MICROLINE | BMI | ML-1000BIP PRETO | 21706901850048 | 2020-09-30 | 176 | BOM | HDT - LEITO-DIA (HOSPITAL-DIA)
HDT/SES-8317 P/S 2287472 | 79466 | ESTABILIZADOR MICROLINE | BMI | ML-1000BIP PRETO | 21706901850136 | 2020-09-30 | 176 | BOM | HDT - NUCLEO DE VIGILANCIA EPIDEMIOLOGICA
HDT/SES-8318 P/S 2287473 | 79467 | ESTABILIZADOR MICROLINE | BMI | ML-1000BIP PRETO | 607924 | 2020-09-30 | 176 | BOM | HDT - NUCLEO DE VIGILANCIA EPIDEMIOLOGICA
HDT/SES-8319 P/S 2287474 | 79468 | ESTABILIZADOR MICROLINE | BMI | ML - 1000BIP PRETO | 21706901850007 | 2020-09-30 | 176 | BOM | HDT - NUCLEO DE VIGILANCIA EPIDEMIOLOGICA
HDT/SES-8331 P/S 2287486 | 79374 | ESTABILIZADOR MICROLINE | BMI | ML-1000BIP PRETO | 21706901850126 | 2020-09-30 | 176 | BOM | HDT - LEITO-DIA (HOSPITAL-DIA)
HDT/SES-8332 P/S 2287487 | 79375 | ESTABILIZADOR MICROLINE | BMI | ML-1000BIP PRETO | 607961 | 2020-09-30 | 176 | BOM | HDT - PRESCRICAO MEDICA DAS ALAS
HDT/SES-8333 P/S 2287488 | 79376 | ESTABILIZADOR MICROLINE | BMI | ML-1000BIP PRETO | 21706901850125 | 2020-09-30 | 176 | BOM | HDT - COORD. DE ENFERMAGEM
HDT/SES-8335 P/S 2287490 | 79378 | ESTABILIZADOR MICROLINE | BMI | ML-1000BIP PRETO | 21706901850113 | 2020-09-30 | 176 | BOM | HDT - U.I. ALA C - ADULTO
HDT/SES-8299 P/S 2287454 | 79448 | ESTABILIZADOR MICROLINE | BMI | ML-1000BIP PRETO | 217069185100 | 2020-09-30 | 176 | BOM | HDT - U.I. ALA C - ADULTO
HDT/SES-8300 P/S 2287455 | 79449 | ESTABILIZADOR MICROLINE | BMI | ML-1000BIP PRETO | 21706901850086 | 2020-09-30 | 176 | BOM | HDT - U.I. ALA C - ADULTO
HDT/SES-8301 P/S 2287456 | 79450 | ESTABILIZADOR MICROLINE | BMI | ML-1000BIP PRETO | 2170690185003 | 2020-09-30 | 176 | BOM | HDT - U.I. ALA B - ADULTO
HDT/SES-8302 P/S 2287457 | 79451 | ESTABILIZADOR MICROLINE | BMI | ML-1000BIP PRETO | 607993 | 2020-09-30 | 176 | BOM | HDT - U.I. ALA A - PEDIATRIA
HDT/SES-8303 P/S 2287458 | 79452 | ESTABILIZADOR MICROLINE | BMI | ML-1000BIP PRETO | 607947 | 2020-09-30 | 176 | BOM | HDT - U.I. ALA A - PEDIATRIA
HDT/SES-8293 P/S 751812 | 79358 | ESTABILIZADOR PROGRESSIVE III WEP | SMS | PROGRESSIVE III WEP 1000BI | 162160072885 | 2020-09-30 | 167.2 | BOM | HDT - PROTOCOLO
HDT/SES-8294 P/S 751813 | 79359 | ESTABILIZADOR PROGRESSIVE III WEP | SMS | PROGRESSIVE III WEP 1000BI | 162160070251 | 2020-09-30 | 167.2 | BOM | HDT - TRANSPORTE ADMINISTRATIVO
HDT/SES-8305 P/S 2287460 | 79454 | ESTABILIZADOR MICROLINE | BMI | ML-1000BIP PRETO | 1621600607938 | 2020-09-30 | 176 | BOM | HDT - AMBULATORIO
HDT/SES-8306 P/S 2287461 | 79455 | ESTABILIZADOR MICROLINE | BMI | ML-1000BIP PRETO | 607939 | 2020-09-30 | 176 | BOM | HDT - AMBULATORIO
HDT/SES-8296 P/S 751815 | 79361 | ESTABILIZADOR PROGRESSIVE III WEP | SMS | PROGRESSIVE III WEP | 162160070236 | 2020-09-30 | 167.2 | BOM | HDT - BIBLIOTECA
HDT/SES-8306 P/S 2287462 | 79456 | ESTABILIZADOR MICROLINE | BMI | ML-1000BIP PRETO | 21706901850176 | 2020-09-30 | 176 | BOM | HDT - AMBULATORIO
HDT/SES-8308 P/S 2287463 | 79457 | ESTABILIZADOR MICROLINE | BMI | ML-1000BIP PRETO | 1621600607941 | 2020-09-30 | 176 | BOM | HDT - AMBULATORIO
HDT/SES-8309 P/S 2287464 | 79458 | ESTABILIZADOR MICROLINE | BMI | ML-1000BIP PRETO | 21706901850047 | 2020-09-30 | 176 | BOM | HDT - EMERGENCIA / PRONTO ATENDIMENTO
HDT/SES-8310 P/S 2287465 | 79459 | ESTABILIZADOR MICROLINE | BMI | ML-1000BIP PRETO | 21706901850038 | 2020-09-30 | 176 | BOM | HDT - UTI ADULTO
HDT/SES-8322 P/S 2287479 | 79365 | ESTABILIZADOR MICROLINE | BMI | ML-1000BIP PRETO | 21706901850157 | 2020-09-30 | 176 | BOM | HDT - U.I. ALA D - ADULTO
HDT/SES-8311 P/S 2287466 | 79460 | ESTABILIZADOR MICROLINE | BMI | ML-1000BIP PRETO | 21706901850041 | 2020-09-30 | 176 | BOM | HDT - U.I. ALA C - ADULTO
HDT/SES-8312 P/S 2287467 | 79461 | ESTABILIZADOR MICROLINE | BMI | ML-1000BIP PRETO | 21706901850042 | 2020-09-30 | 176 | BOM | HDT - U.I. ALA C - ADULTO
HDT/SES-8292 P/S 751811 | 79825 | ESTABILIZADOR PROGRESSIVE III WEP | SMS | PROGRESSIVE III WEP 1000 BI | 1620072884 | 2020-09-30 | 167.2 | BOM | HDT - TECNOLOGIA DA INFORMACAO
PS 387753 | 79362 | ESTABILIZADOR PROGRESSIVE III WEP | SMS | PROGRESSIVE III WEP | 162160000000 | 2020-09-30 | 167.2 | BOM | HDT - TECNOLOGIA DA INFORMACAO
P/S 607876 | 79906 | ESTABILIZADOR MICROLINE | MIDEA | ACO INOX COM RODIZIOS | * | 2020-09-28 | 176 | BOM | HDT - TECNOLOGIA DA INFORMACAO
P/S 607877 | 79907 | ESTABILIZADOR MICROLINE | MIDEA | ACO INOX COM RODIZIOS | * | 2020-09-28 | 176 | BOM | HDT - TECNOLOGIA DA INFORMACAO
P/S 387694 | 79846 | ESTABILIZADOR PROGRESSIVE | MIDEA | ACO INOX COM RODIZIOS | * | 2020-09-28 | 167.2 | BOM | HDT - TECNOLOGIA DA INFORMACAO
P/S 387695 | 79847 | ESTABILIZADOR PROGRESSIVE | MIDEA | ACO INOX | * | 2020-09-28 | 167.2 | BOM | HDT - TECNOLOGIA DA INFORMACAO
P/S 607879 | 79911 | ESTABILIZADOR MICROLINE | 0 | COM BANDEJA INOX | * | 2020-09-28 | 176 | BOM | HDT - TECNOLOGIA DA INFORMACAO
P/S 387668 | 79855 | ESTABILIZADOR PROGRESSIVE | ROTAL | TRIPLO COM RODIZIOS | * | 2020-09-28 | 167.2 | BOM | HDT - TECNOLOGIA DA INFORMACAO
P/S 387669 | 79856 | ESTABILIZADOR PROGRESSIVE | WELMY | COM CONTROLE E FIO | * | 2020-09-28 | 167.2 | BOM | HDT - TECNOLOGIA DA INFORMACAO
P/S 607888 | 79919 | ESTABILIZADOR MICROLINE | ORTOMED | TK LED C/ 5 ESPECULOS | * | 2020-09-28 | 176 | BOM | HDT - TECNOLOGIA DA INFORMACAO
P/S 387731 | 79889 | ESTABILIZADOR PROGRESSIVE | ROTAL | DESKTOP PROCESSADOR INTEL I5 | 8200902000978 | 2020-09-28 | 167.2 | BOM | HDT - TECNOLOGIA DA INFORMACAO
P/S 387732 | 79890 | ESTABILIZADOR PROGRESSIVE | ROTAL | DESKTOP PROCESSADOR INTEL I5 | 8200902000925 | 2020-09-28 | 167.2 | BOM | HDT - TECNOLOGIA DA INFORMACAO
P/S 607826 | 79863 | ESTABILIZADOR MICROLINE | BCA | DESKTOP PROCESSADOR INTEL I5 | 8200902001588 | 2020-09-28 | 176 | BOM | HDT - TECNOLOGIA DA INFORMACAO
P/S 387733 | 79892 | ESTABILIZADOR PROGRESSIVE | BCA | DESKTOP PROCESSADOR INTEL I5 | 8200902000997 | 2020-09-28 | 167.2 | BOM | HDT - TECNOLOGIA DA INFORMACAO
P/S 6077858 | 79896 | ESTABILIZADOR MICROLINE | BCA | DESKTOP PROCESSADOR INTEL I5 | 8200902001049 | 2020-09-28 | 176 | BOM | HDT - TECNOLOGIA DA INFORMACAO
P/S 607860 | 79898 | ESTABILIZADOR MICROLINE | BCA | DESKTOP PROCESSADOR INTEL I5 | 8200902001667 | 2020-09-28 | 176 | BOM | HDT - TECNOLOGIA DA INFORMACAO
P/S 387689 | 79841 | ESTABILIZADOR PROGRESSIVE | BCA | DESKTOP PROCESSADOR INTEL I5 | * | 2020-09-28 | 167.2 | BOM | HDT - TECNOLOGIA DA INFORMACAO
P/S 387690 | 79842 | ESTABILIZADOR PROGRESSIVE | BCA | DESKTOP PROCESSADOR INTEL I5 | 8200902000873 | 2020-09-28 | 167.2 | BOM | HDT - TECNOLOGIA DA INFORMACAO
P/S 387691 | 79843 | ESTABILIZADOR PROGRESSIVE | BCO | DESKTOP PROCESSADOR INTEL I5 | 8200902001662 | 2020-09-28 | 167.2 | BOM | HDT - TECNOLOGIA DA INFORMACAO
P/S 607935 | 79239 | ESTABILIZADOR MICROLINE | BMI | ML-1000BIP PRETO | 31720000460010 | 2020-09-28 | 176 | BOM | HDT - TECNOLOGIA DA INFORMACAO
P/S 387715 | 79338 | ESTABILIZADOR PROGRESSIVE | * | III WEP 1000BI | 162160070228 | 2020-09-28 | 167.2 | BOM | HDT - TECNOLOGIA DA INFORMACAO
P/S 387716 | 79339 | ESTABILIZADOR PROGRESSIVE | SMS | III WEP 1000BI | 162160070229 | 2020-09-28 | 167.2 | BOM | HDT - TECNOLOGIA DA INFORMACAO
P/S 607901 | 79309 | ESTABILIZADOR MICROLINE | BMI | ML-1000BIP PRETO | 21706901850019 | 2020-09-28 | 176 | BOM | HDT - TECNOLOGIA DA INFORMACAO
P/S 387717 | 79340 | ESTABILIZADOR PROGRESSIVE | SMS | III WEP 1000BI | 162160070282 | 2020-09-28 | 167.2 | BOM | HDT - TECNOLOGIA DA INFORMACAO
P/S 387718 | 79341 | ESTABILIZADOR PROGRESSIVE | SMS | III WEP 1000BIP | 162160070283 | 2020-09-28 | 167.2 | BOM | HDT - TECNOLOGIA DA INFORMACAO
P/S 607967 | 79247 | ESTABILIZADOR MICROLINE | BMI | ML-1000BIP PRETO | 21706901850109 | 2020-09-28 | 176 | BOM | HDT - TECNOLOGIA DA INFORMACAO
P/S 607906 | 79219 | ESTABILIZADOR MICROLINE | BMI | ML-1000BIP PRETO | 21706901850078 | 2020-09-28 | 176 | BOM | HDT - TECNOLOGIA DA INFORMACAO
P/S 387709 | 79314 | ESTABILIZADOR PROGRESSIVE | SMS | III WEP 1000BI | 162160072200 | 2020-09-28 | 167.2 | BOM | HDT - TECNOLOGIA DA INFORMACAO
P/S 387711 | 79316 | ESTABILIZADOR PROGRESSIVE | SMS | III WEP 1000BI | 162160070202 | 2020-09-28 | 167.2 | BOM | HDT - TECNOLOGIA DA INFORMACAO
P/S 387725 | 79348 | ESTABILIZADOR PROGRESSIVE | SMS | III WEP 1000BI | 162160072976 | 2020-09-28 | 167.2 | BOM | HDT - TECNOLOGIA DA INFORMACAO
P/S 387643 | 79381 | ESTABILIZADOR PROGRESSIVE | SMS | III WEP 1000BI | 162160069370 | 2020-09-28 | 167.2 | BOM | HDT - TECNOLOGIA DA INFORMACAO
P/S 607910 | 79223 | ESTABILIZADOR MICROLINE | BMI | ML-1000BIP PRETO | 21706901850039 | 2020-09-28 | 176 | BOM | HDT - TECNOLOGIA DA INFORMACAO
P/S 607869 | 79255 | ESTABILIZADOR MICROLINE | BMI | ML-1000BIP PRETO | 21706901850132 | 2020-09-28 | 176 | BOM | HDT - TECNOLOGIA DA INFORMACAO
P/S 387728 | 79351 | ESTABILIZADOR PROGRESSIVE | SMS | III WEP 1000BI | 162160072161 | 2020-09-28 | 167.2 | BOM | HDT - TECNOLOGIA DA INFORMACAO
P/S 387644 | 79382 | ESTABILIZADOR PROGRESSIVE | SMS | III WEP 1000BI | 162160069371 | 2020-09-28 | 167.2 | BOM | HDT - TECNOLOGIA DA INFORMACAO
P/S 387655 | 79383 | ESTABILIZADOR PROGRESSIVE | SMS | III WEP 1000BI | 162160067614 | 2020-09-28 | 167.2 | BOM | HDT - TECNOLOGIA DA INFORMACAO
P/S 607870 | 79256 | ESTABILIZADOR MICROLINE | BMI | ML-1000BIP PRETO | 21706901850025 | 2020-09-28 | 176 | BOM | HDT - TECNOLOGIA DA INFORMACAO
P/S 387683 | 79321 | ESTABILIZADOR PROGRESSIVE | SMS | III WEP 1000BI | 162160070226 | 2020-09-28 | 167.2 | BOM | HDT - TECNOLOGIA DA INFORMACAO
P/S 387729 | 79352 | ESTABILIZADOR PROGRESSIVE | SMS | III WEP 1000BI | 162160070210 | 2020-09-28 | 167.2 | BOM | HDT - TECNOLOGIA DA INFORMACAO
P/S 387656 | 79384 | ESTABILIZADOR PROGRESSIVE | SMS | III WEP 1000BI | 162160067615 | 2020-09-28 | 167.2 | BOM | HDT - TECNOLOGIA DA INFORMACAO
P/S 607913 | 79226 | ESTABILIZADOR MICROLINE | BMI | ML-1000BIP PRETO | 21706901850046 | 2020-09-28 | 176 | BOM | HDT - TECNOLOGIA DA INFORMACAO
P/S 607872 | 79258 | ESTABILIZADOR MICROLINE | BMI | ML-1000BIP PRETO | 21706901850097 | 2020-09-28 | 176 | BOM | HDT - TECNOLOGIA DA INFORMACAO
P/S 387684 | 79322 | ESTABILIZADOR PROGRESSIVE | SMS | III WEP 1000BI | 162160070227 | 2020-09-28 | 167.2 | BOM | HDT - TECNOLOGIA DA INFORMACAO
P/S 607915 | 79228 | ESTABILIZADOR MICROLINE | BMI | ML-1000BIP PRETO | 21706901850052 | 2020-09-28 | 176 | BOM | HDT - TECNOLOGIA DA INFORMACAO
P/S 387702 | 79391 | ESTABILIZADOR PROGRESSIVE | SMS | III WEP 1000BI | 162160070239 | 2020-09-28 | 167.2 | BOM | HDT - TECNOLOGIA DA INFORMACAO
P/S 607917 | 79233 | ESTABILIZADOR MICROLINE | BMI | ML-1000BIP PRETO | 21706901850091 | 2020-09-28 | 176 | BOM | HDT - TECNOLOGIA DA INFORMACAO
P/S 607919 | 79235 | ESTABILIZADOR MICROLINE | BMI | ML-1000BIP PRETO | 21706901850058 | 2020-09-28 | 176 | BOM | HDT - TECNOLOGIA DA INFORMACAO
P/S 607920 | 79236 | ESTABILIZADOR MICROLINE | BMI | ML-1000BIP PRETO | 21706901850051 | 2020-09-28 | 176 | BOM | HDT - TECNOLOGIA DA INFORMACAO
P/S 607803 | 79300 | ESTABILIZADOR MICROLINE | BMI | ML-1000BIP PRETO | 21706901850113 | 2020-09-28 | 176 | BOM | HDT - TECNOLOGIA DA INFORMACAO
P/S 387670 | 79826 | ESTABILIZADOR PROGRESSIVE | SMS | III WEP 1000BI | 162160068845 | 2020-09-28 | 167.2 | BOM | HDT - TECNOLOGIA DA INFORMACAO
P/S 387672 | 79828 | ESTABILIZADOR PROGRESSIVE | SMS | III WEP 1000BI | 162160069417 | 2020-09-28 | 167.2 | BOM | HDT - TECNOLOGIA DA INFORMACAO
P/S 387673 | 79829 | ESTABILIZADOR PROGRESSIVE | SMS | III WEP 1000BI | 162160069988 | 2020-09-28 | 167.2 | BOM | HDT - TECNOLOGIA DA INFORMACAO
P/S 387674 | 79830 | ESTABILIZADOR PROGRESSIVE | SMS | III WEP 1000BI | 162160069989 | 2020-09-28 | 167.2 | BOM | HDT - TECNOLOGIA DA INFORMACAO
P/S 387679 | 79832 | ESTABILIZADOR PROGRESSIVE | SMS | III WEP 1000BI | 162160072866 | 2020-09-28 | 167.2 | BOM | HDT - TECNOLOGIA DA INFORMACAO
HDT/SES-8505 P/S 607902 | 79908 | ESTABILIZADOR MICROLINE | BMI | ML-1000BIP PRETO | 21706901850006 | 2020-09-28 | 176 | BOM | HDT - NUCLEO INTERNO DE REGULACAO
HDT/SES-8506 P/S 607903 | 79909 | ESTABILIZADOR MICROLINE | BMI | ML-1000BIP PRETO | 21706901850122 | 2020-09-28 | 176 | BOM | HDT - NUCLEO INTERNO DE REGULACAO
HDT/SES-8426 P/S 607878 | 79910 | ESTABILIZADOR MICROLINE | BMI | ML-1000BIP PRETO | 21706901850077 | 2020-09-28 | 176 | BOM | HDT - SERVICO DE NUTRICAO E DIETETICA
HDT/SES-8345 P/S 751725 | 79850 | ESTABILIZADOR PROGRESSIVE | SMS | III WEP 1000BI | 162160069392 | 2020-09-28 | 167.2 | BOM | HDT - AMBULATORIO
HDT/SES-8346 P/S 751726 | 79851 | ESTABILIZADOR PROGRESSIVE | SMS | III WEP 1000BI | 162160069393 | 2020-09-28 | 167.2 | BOM | HDT - AMBULATORIO
HDT/SES-8428 P/S 607880 | 79912 | ESTABILIZADOR MICROLINE | BMI | ML-1000BIP PRETO | 21706901850082 | 2020-09-28 | 176 | BOM | HDT - SERVICO DE NUTRICAO E DIETETICA
HDT/SES-8429 P/S 607881 | 79913 | ESTABILIZADOR MICROLINE | BMI | ML-1000BIP PRETO | 21706901850080 | 2020-09-28 | 176 | BOM | HDT - SERVICO DE NUTRICAO E DIETETICA
HDT/SES-8347 P/S 751727 | 79852 | ESTABILIZADOR PROGRESSIVE | SMS | III WEP 1000BI | 160160069784 | 2020-09-28 | 167.2 | BOM | HDT - AMBULATORIO
HDT/SES-8348 P/S 781728 | 79853 | ESTABILIZADOR PROGRESSIVE | SMS | III WEP 1000BI | 162160069785 | 2020-09-28 | 167.2 | BOM | HDT - FARMACIA AMBULATORIAL
HDT/SES-8430 P/S 607882 | 79914 | ESTABILIZADOR MICROLINE | BMI | ML-1000BIP PRETO | 21706901850068 | 2020-09-28 | 176 | BOM | HDT - U.I. ALA B - ADULTO
HDT/SES-8431 P/S 607883 | 79915 | ESTABILIZADOR MICROLINE | BMI | ML-1000BIP PRETO | 21706901850063 | 2020-09-28 | 176 | BOM | HDT - U.I. ALA B - ADULTO
HDT/SES-8349 P/S 387667 | 79854 | ESTABILIZADOR PROGRESSIVE | SMS | III WEP 1000BI | 162160067600 | 2020-09-28 | 167.2 | BOM | HDT - SETOR DE CONTRATOS
HDT/SES-8432 P/S 607884 | 79916 | ESTABILIZADOR MICROLINE | BMI | ML-1000BIP PRETO | 21706901850065 | 2020-09-28 | 176 | BOM | HDT - U.I. ALA B - ADULTO
HDT/SES-8433 P/S 607886 | 79917 | ESTABILIZADOR MICROLINE | BMI | ML-1000BIP PRETO | 21706901850071 | 2020-09-28 | 176 | BOM | HDT - FARMACIA CENTRAL
HDT/SES-8447 P/S 607816 | 79857 | ESTABILIZADOR MICROLINE | BMI | ML-1000BIP PRETO | 21706901850087 | 2020-09-28 | 176 | BOM | HDT - NUCLEO DE VIGILANCIA EPIDEMIOLOGICA
HDT/SES-8434 P/S 607887 | 79918 | ESTABILIZADOR MICROLINE | BMI | ML-1000BIP PRETO | 2170690185001 | 2020-09-28 | 176 | BOM | HDT - BRINQUEDOTECA
HDT/SES-8448 P/S 607817 | 79858 | ESTABILIZADOR MICROLINE | BMI | ML-1000BIP PRETO | 21706901850083 | 2020-09-28 | 176 | BOM | HDT - NUCLEO DE VIGILANCIA EPIDEMIOLOGICA
HDT/SES-8449 P/S 607818 | 79859 | ESTABILIZADOR MICROLINE | BMI | ML-1000BIP PRETO | 21706901850059 | 2020-09-28 | 176 | BOM | HDT - U.I. ALA B - ADULTO
HDT/SES-8436 P/S 607889 | 79920 | ESTABILIZADOR MICROLINE | BMI | ML-1000BIP PRETO | 21706901850003 | 2020-09-28 | 176 | BOM | HDT - BRINQUEDOTECA
HDT/SES-8450 P/S 607819 | 79860 | ESTABILIZADOR MICROLINE | BMI | ML-1000BIP PRETO | 21706901850056 | 2020-09-28 | 176 | BOM | HDT - FARMACIA SATELITE UTI ADULTO
HDT/SES-8451 P/S 2287484 | 79861 | ESTABILIZADOR MICROLINE | BMI | ML-1000BIP PRETO | 21706917850060 | 2020-09-28 | 176 | BOM | HDT - U.I. ALA A - PEDIATRIA
HDT/SES-8410 P/S 751796 | 79891 | ESTABILIZADOR PROGRESSIVE | SMS | III WEP 1000BI | 162160072891 | 2020-09-28 | 167.2 | BOM | HDT - ASSESSORIA JURIDICA
HDT/SES-8452 P/S 607821 | 79862 | ESTABILIZADOR MICROLINE | BMI | ML-1000BIP PRETO | 217069018550053 | 2020-09-28 | 176 | BOM | HDT - U.I. ALA B - ADULTO
HDT/SES-8411 P/S 751797 | 79893 | ESTABILIZADOR PROGRESSIVE | SMS | III WEP 1000BI | 162160072868 | 2020-09-28 | 167.2 | BOM | HDT - AMBULATORIO
HDT/SES-8454 P/S 607827 | 79864 | ESTABILIZADOR MICROLINE | BMI | ML-1000BIP PRETO | 21706901850168 | 2020-09-28 | 176 | BOM | HDT - EMERGENCIA / PRONTO ATENDIMENTO
HDT/SES-8412 P/S 751798 | 79894 | ESTABILIZADOR PROGRESSIVE | SMS | III WEP 1000BI | 162160072869 | 2020-09-28 | 167.2 | BOM | HDT - AMBULATORIO
HDT/SES-8413 P/S 751802 | 79895 | ESTABILIZADOR PROGRESSIVE | SMS | III WEP 1000BI | 162160072932 | 2020-09-28 | 167.2 | BOM | HDT - DIRETORIA DE ENSINO E PESQUISA
HDT/SES-8415 P/S 607859 | 79897 | ESTABILIZADOR MICROLINE | BMI | ML-1000BIP PRETO | 21706901850134 | 2020-09-28 | 176 | BOM | HDT - CENTRO CIRURGICO
HDT/SES-8417 P/S 607861 | 79899 | ESTABILIZADOR MICROLINE | BMI | ML-1000BIP PRETO | 21706901850144 | 2020-09-28 | 176 | BOM | HDT - SCIH
HDT/SES-8367 P/S 751749 | 79840 | ESTABILIZADOR PROGRESSIVE | SMS | III WEP 1000BI | 162160070254 | 2020-09-28 | 167.2 | BOM | HDT - NUCLEO INTERNO DE REGULACAO
HDT/SES-8418 P/S 607862 | 79900 | ESTABILIZADOR MICROLINE | BMI | ML-1000BIP PRETO | 21706901850141 | 2020-09-28 | 176 | BOM | HDT - AGENCIA TRANSFUSIONAL
HDT/SES-8419 P/S 607863 | 79901 | ESTABILIZADOR MICROLINE | BMI | ML-1000BIP PRETO | 21706901850162 | 2020-09-28 | 176 | BOM | HDT - FARMACIA AMBULATORIAL
HDT/SES-8420 P/S 607864 | 79902 | ESTABILIZADOR MICROLINE | BMI | ML-1000BIP PRETO | 21706901850154 | 2020-09-28 | 176 | BOM | HDT - DIRETORIA DE ENSINO E PESQUISA
HDT/SES-8421 P/S 607865 | 79903 | ESTABILIZADOR MICROLINE | BMI | ML-1000BIP PRETO | 21706901850158 | 2020-09-28 | 176 | BOM | HDT - TECNOLOGIA DA INFORMACAO
HDT/SES-8354 P/S 751734 | 79844 | ESTABILIZADOR PROGRESSIVE | SMS | III WEP 1000BI | 162160073003 | 2020-09-28 | 167.2 | BOM | HDT - GESTAO DE PESSOAS
HDT/SES-8372 P/S 387693 | 79845 | ESTABILIZADOR PROGRESSIVE | SMS | III WEP 1000BI | 162160073000 | 2020-09-28 | 167.2 | BOM | HDT - DIRETORIA DE ENSINO E PESQUISA
HDT/SES-8422 P/S 607874 | 79904 | ESTABILIZADOR MICROLINE | BMI | ML-1000BIP PRETO | 21706901850129 | 2020-09-28 | 176 | BOM | HDT - CENTRO CIRURGICO
HDT/SES-8423 P/S 607875 | 79905 | ESTABILIZADOR MICROLINE | BMI | ML-1000BIP PRETO | 21506901850102 | 2020-09-28 | 176 | BOM | HDT - CENTRO CIRURGICO
HDT/SES-8525 P/S 607922 | 79238 | ESTABILIZADOR MICROLINE | BMI | ML-1000BIP PRETO | 21706901850167 | 2020-09-28 | 176 | BOM | HDT - U.I. ALA B - ADULTO
HDT/SES-8503 P/S 607900 | 79270 | ESTABILIZADOR MICROLINE | BMI | ML-1000BIP PRETO | 21706901850131 | 2020-09-28 | 176 | BOM | HDT - ASSESSORIA JURIDICA
HDT/SES-8440 P/S 607805 | 79302 | ESTABILIZADOR MICROLINE | BMI | ML-1000BIP PRETO | 21706901850116 | 2020-09-28 | 176 | BOM | HDT - ADESAO
HDT/SES-8441 P/S 607810 | 79303 | ESTABILIZADOR MICROLINE | BMI | ML-1000BIP PRETO | 21706901850062 | 2020-09-28 | 176 | BOM | HDT - SAME
HDT/SES-8527 P/S 607936 | 79240 | ESTABILIZADOR MICROLINE | BMI | ML-1000BIP PRETO | 21706901850138 | 2020-09-28 | 176 | BOM | HDT - LABORATORIO DE ANALISES CLINICAS
HDT/SES-8537 P/S 607937 | 79241 | ESTABILIZADOR MICROLINE | BMI | ML-1000BIP PRETO | 21706901850057 | 2020-09-28 | 176 | BOM | HDT - LABORATORIO DE ANALISES CLINICAS
HDT/SES-8442 P/S 607811 | 79304 | ESTABILIZADOR MICROLINE | BMI | ML-1000BIP PRETO | 21706901850064 | 2020-09-28 | 176 | BOM | HDT - SAME
HDT/SES-8443 P/S 607812 | 79305 | ESTABILIZADOR MICROLINE | BMI | ML-1000BIP PRETO | 217069018550067 | 2020-09-28 | 176 | BOM | HDT - SAME
HDT/SES-8391 P/S 751776 | 79337 | ETABILIZADOR PROGRESSIVE | SMS | III WEP 1000BI | 162160070241 | 2020-09-28 | 167.2 | BOM | HDT - FARMACIA CENTRAL
HDT/SES-8456 P/S 607829 | 79496 | ESTABILIZADOR MICROLINE | BMI | ML-1000BIP PRETO | 21706901850180 | 2020-09-28 | 176 | BOM | HDT - UTI ADULTO
HDT/SES-8457 P/S 607830 | 79497 | ESTABILIZADOR MICROLINE | BMI | ML-1000BIP PRETO | 21706901850115 | 2020-09-28 | 176 | BOM | HDT - GESTAO DE PESSOAS
HDT/SES-8530 P/S 607943 | 79243 | ESTABILIZADOR MICROLINE | BMI | ML-1000BIP PRETO | S/N | 2020-09-28 | 176 | BOM | HDT - SETOR DE CONTRATOS
HDT/SES-8444 P/S 607813 | 79306 | ESTABILIZADOR MICROLINE | BMI | ML-1000BIP PRETO | 21706901850072 | 2020-09-28 | 176 | BOM | HDT - SAME
HDT/SES-8445 P/S 607814 | 79307 | ESTABILIZADOR MICROLINE | BMI | ML-1000BIP PRETO | 21706901850096 | 2020-09-28 | 176 | BOM | HDT - DIRETORIA TECNICA
HDT/SES-8458 P/S 607831 | 79498 | ESTABILIZADOR MICROLINE | BMI | ML-1000BIP PRETO | 21706901850117 | 2020-09-28 | 176 | BOM | HDT - GESTAO DE PESSOAS
HDT/SES-8459 P/S 607832 | 79499 | ESTABILIZADOR MICROLINE | BMI | ML-1000BIP PRETO | 217069018500106 | 2020-09-28 | 176 | BOM | HDT - SESMT
HDT/SES-8531 P/S 607955 | 79244 | ESTABILIZADOR MICROLINE | BMI | ML-1000BIP PRETO | 21706901850130 | 2020-09-28 | 176 | BOM | HDT - ADESAO
HDT/SES-8525 P/S 607965 | 79245 | ESTABILIZADOR MICROLINE | BMI | ML-1000BIP PRETO | 21706901850028 | 2020-09-28 | 176 | BOM | HDT - U.I. ALA A - PEDIATRIA
HDT/SES-8446 P/S 607815 | 79308 | ESTABILIZADOR MICROLINE | BMI | ML-1000BIP PRETO | 21706901850093 | 2020-09-28 | 176 | BOM | HDT - DIRETORIA TECNICA
HDT/SES-8460 P/S 607833 | 79500 | ESTABILIZADOR MICROLINE | BMI | ML-1000BIP PRETO | 21706901850118 | 2020-09-28 | 176 | BOM | HDT - SESMT
HDT/SES-8461 P/S 607834 | 79501 | ESTABILIZADOR MICROLINE | BMI | ML-1000BIP PRETO | 21706901850070 | 2020-09-28 | 176 | BOM | HDT - FARMACIA AMBULATORIAL
HDT/SES-8533 P/S 607966 | 79246 | ESTABILIZADOR MICROLINE | BMI | ML-1000BIP PRETO | 21720000460004 | 2020-09-28 | 176 | BOM | HDT - TECNOLOGIA DA INFORMACAO
HDT/SES-8382 P/S 751767 | 79310 | ESTABILIZADOR PROGRESSIVE | SMS | III WEP 1000BI | 162160070222 | 2020-09-28 | 167.2 | BOM | HDT - COMISSAO DE OBITOS
HDT/SES-8383 P/S 387706 | 79311 | ESTABILIZADOR PROGRESSIVE | SMS | III WEP 1000BI | 162160070223 | 2020-09-28 | 167.2 | BOM | HDT - FATURAMENTO
HDT/SES-8396 P/S 751781 | 79342 | ESTABILIZADOR PROGRESSIVE | SMS | III WEP PROGRESSIVE | 162160070174 | 2020-09-28 | 167.2 | BOM | HDT - QUALIDADE
HDT/SES-8397 P/S 751782 | 79343 | ESTABILIZADOR PROGRESSIVE | SMS | II WEP 1000BI | 162160070175 | 2020-09-28 | 167.2 | BOM | HDT - DIRETORIA DE ENSINO E PESQUISA
HDT/SES-8462 P/S 607835 | 79502 | ESTABILIZADOR MICROLINE | BMI | ML-1000BIP PRETO | 21706901850069 | 2020-09-28 | 176 | BOM | HDT - FARMACIA AMBULATORIAL
HDT/SES-8463 P/S 607836 | 79503 | ESTABILIZADOR MICROLINE | BMI | ML-1000BIP PRETO | 21706901850066 | 2020-09-28 | 0 | BOM | HDT - FARMACIA AMBULATORIAL
HDT/SES-8535 P/S 607968 | 79248 | ESTABILIZADOR MICROLINE | BMI | ML-1000BIP PRETO | 21706901850098 | 2020-09-28 | 176 | BOM | HDT - RECEPCAO CENTRAL
HDT/SES-8536 P/S 607969 | 79249 | ESTABILIZADOR MICROLINE | BMI | ML-1000BIP PRETO | 21706901850107 | 2020-09-28 | 176 | BOM | HDT - AMBULATORIO
HDT/SES-8285 P/S 751801 | 79312 | ESTABILIZADOR PROGRESSIVE | SMS | III WEP 1000BI | 162160072933 | 2020-09-28 | 167.2 | BOM | HDT - DIRETORIA DE ENSINO E PESQUISA
HDT/SES-8385 P/S 751770 | 79313 | ESTABILIZADOR PROGRESSIVE | SMS | III WEP 1000BI | 162160070221 | 2020-09-28 | 167.2 | BOM | HDT - PSICOLOGIA
HDT/SES-8398 P/S 751783 | 79344 | ESTABILILZADOR PROGRESSIVE | SMS | III WEP 1000BI | 162160070242 | 2020-09-28 | 167.2 | BOM | HDT - TECNOLOGIA DA INFORMACAO
HDT/SES-8399 P/S 751784 | 79345 | ESTABILIZADOR PROGRESSIVE | SMS | III WEP 1000BI | 162160070243 | 2020-09-28 | 167.2 | BOM | HDT - BIBLIOTECA
HDT/SES-8464 P/S 607837 | 79504 | ESTABILIZADOR MICROLINE | BMI | ML-1000BIP PRETO | 21706901850061 | 2020-09-28 | 176 | BOM | HDT - FARMACIA AMBULATORIAL
HDT/SES-8465 P/S 607838 | 79505 | ESTABILIZADOR MICROLINE | BMI | ML-1000BIP PRETO | 21706901850017 | 2020-09-28 | 176 | BOM | HDT - FARMACIA CENTRAL
HDT/SES-8455 P/S 607828 | 79218 | ESTABILIZADOR MICROLINE | BMI | ML-1000BIP PRETO | 21706901850170 | 2020-09-28 | 176 | BOM | HDT - UTI ADULTO
HDT/SES-8387 P/S 751772 | 79315 | ESTABILIZADOR PROGRESSIVE | SMS | III WEP 1000BI | 162160072201 | 2020-09-28 | 167.2 | BOM | HDT - AMBULATORIO
HDT/SES-8400 P/S 751785 | 79346 | ESTABILIZADOR PROGRESSIVE | SMS | III WEP 1000BI | 162160072876 | 2020-09-28 | 167.2 | BOM | HDT - TECNOLOGIA DA INFORMACAO
HDT/SES-8401 P/S 751786 | 79347 | ESTABILIZADOR PROGRESSIVE | SMS | III WEP 1000BI | 1621600072887 | 2020-09-28 | 167.2 | BOM | HDT - SCIH
HDT/SES-8337 P/S 751701 | 79379 | ESTABILIZADOR PROGRESSIVE | SMS | III WEP 1000BI | 162160068886 | 2020-09-28 | 167.2 | BOM | HDT - AMBULATORIO
HDT/SES-8466 P/S 607839 | 79506 | ESTABILIZADOR MICROLINE | BMI | ML-1000BIP PRETO | 21706901850016 | 2020-09-28 | 176 | BOM | HDT - FARMACIA CENTRAL
HDT/SES-8467 P/S 607840 | 79507 | ESTABILIZADOR MICROLINE | BMI | ML-1000BIP PRETO | 21706901850026 | 2020-09-28 | 176 | BOM | HDT - DIRETORIA TECNICA
HDT/SES-8510 P/S 607907 | 79220 | ESTABILIZADOR MICROLINE | BMI | ML-1000BIP PRETO | 21706901850079 | 2020-09-28 | 176 | BOM | HDT - FARMACIA AMBULATORIAL
HDT/SES-8511 P/S 607908 | 79221 | ESTABILIZADOR MICROLINE | BMI | ML-1000BIP PRETO | 21706901850085 | 2020-09-28 | 176 | BOM | HDT - FARMACIA AMBULATORIAL
HDT/SES-8389 P/S 751774 | 79317 | ESTABILIZADOR PROGRESSIVE | SMS | III WEP 1000BI | 162160070203 | 2020-09-28 | 167.2 | BOM | HDT - RECEPCAO CENTRAL
HDT/SES-8403 P/S 751788 | 79349 | ESTABILIZADOR PROGRESSIVE | SMS | III WEP 1000BI | 162160072977 | 2020-09-28 | 167.2 | BOM | HDT - PRESCRICAO MEDICA DAS ALAS
HDT/SES-8338 P/S 751702 | 79380 | ESTABILIZADOR PROGRESSIVE | SMS | III WEP 1000BI | 162160068887 | 2020-09-28 | 167.2 | BOM | HDT - AMBULATORIO
HDT/SES-8468 P/S 607841 | 79508 | ESTABILIZADOR MICROLINE | BMI | ML-1000BIP PRETO | 21706901850023 | 2020-09-28 | 176 | BOM | HDT - SERVICO SOCIAL
HDT/SES-8469 P/S 607842 | 79509 | ESTABILIZADOR MICROLINE | BMI | ML-1000BIP PRETO | 21706901850030 | 2020-09-28 | 176 | BOM | HDT - U.I. ALA C - ADULTO
HDT/SES-8475 P/S 607848 | 79541 | ESTABILIZADOR MICROLINE | BMI | ML-1000BIP PRETO | 21706901850015 | 2020-09-28 | 176 | BOM | HDT - FARMACIA SATELITE UTI ADULTO
HDT/SES-8512 P/S 607909 | 79222 | ESTABILIZADOR MICROLINE | BMI | ML-1000BIP PRETO | 21706901850074 | 2020-09-28 | 176 | BOM | HDT - SERVICO DE NUTRICAO E DIETETICA
HDT/SES-8487 P/S 607868 | 79254 | ESTABILIZADOR MICROLINE | BMI | ML-1000BIP PRETO | 21706901850032 | 2020-09-28 | 176 | BOM | HDT - LABORATORIO DE ANALISES CLINICAS
HDT/SES-8390 P/S 387713 | 79318 | ESTABILIZADOR PROGRESSIVE | SMS | III WEP 1000BI | 162160070240 | 2020-09-28 | 167.2 | BOM | HDT - MANUTENCAO PREDIAL
HDT/SES-8404 P/S 751789 | 79350 | ESTABILIZADOR PROGRESSIVE | SMS | III WEP 1000BI | 162160072160 | 2020-09-28 | 167.2 | BOM | HDT - BIBLIOTECA
HDT/SES-8470 P/S 607843 | 79510 | ESTABILIZADOR MICROLINE | BMI | ML-1000BIP PRETO | 21706901850029 | 2020-09-28 | 176 | BOM | HDT - U.I. ALA C - ADULTO
HDT/SES-8471 P/S 607844 | 79511 | ESTABILIZADOR MICROLINE | BMI | ML-1000BIP PRETO | 21706901850021 | 2020-09-28 | 176 | BOM | HDT - U.I. ALA C - ADULTO
HDT/SES-8476 P/S 607849 | 79542 | ESTABILIZADOR MICROLINE | BMI | ML-1000BIP PRETO | 21706901850013 | 2020-09-28 | 176 | BOM | HDT - UTI ADULTO
HDT/SES-8478 P/S 607851 | 79543 | ESTABILIZADOR MICROLINE | BMI | ML-1000BIP PRETO | 21706901850172 | 2020-09-28 | 176 | BOM | HDT - COORD. DE ENFERMAGEM
HDT/SES-8442 P/S 607911 | 79224 | ESTABILIZADOR MICROLINE | BMI | ML-1000BIP PRETO | 217069010850036 | 2020-09-28 | 176 | BOM | HDT - UTI PEDIATRICA
HDT/SES-8515 P/S 607912 | 79225 | ESTABILIZADOR MICROLINE | BMI | ML-1000BIP PRETO | 2106901850043 | 2020-09-28 | 176 | BOM | HDT - UTI PEDIATRICA
HDT/SES-8490 P/S 607871 | 79257 | ESTABILIZADOR MICROLINE | BMI | ML-1000BIP PRETO | 21706901850110 | 2020-09-28 | 176 | BOM | HDT - SETOR DE CONTRATOS
HDT/SES-8343 P/S 751719 | 79385 | ESTABILIZADOR PROGRESSIVE | SMS | III WEP 1000BI | 162160067608 | 2020-09-28 | 167.2 | BOM | HDT - SALA DE PROCEDIMENTOS
HDT/SES-8472 P/S 607845 | 79512 | ESTABILIZADOR MICROLINE | BMI | ML-1000BIP PRETO | 21706901850033 | 2020-09-28 | 176 | BOM | HDT - U.I. ALA C - ADULTO
HDT/SES- 8473 P/S 607846 | 79513 | ESTABILIZADOR MICROLINE | BMI | ML-1000BIP PRETO | 21706901850011 | 2020-09-28 | 176 | BOM | HDT - UTI ADULTO
HDT/SES-8477 P/S 607850 | 79544 | ESTABILIZADOR MICROLINE | BMI | ML-1000BIP PRETO | 21706901850179 | 2020-09-28 | 176 | BOM | HDT - CENTRO CIRURGICO
HDT/SES-8479 P/S 607852 | 79545 | ESTABILIZADOR MICROLINE | BMI | ML-1000BIP PRETO | 21706901850147 | 2020-09-28 | 176 | BOM | HDT - PROTOCOLO
HDT/SES-8517 P/S 2287485 | 79227 | ESTABILIZADOR MICROLINE | BMI | ML-1000BIP PRETO | 21706901850155 | 2020-09-28 | 176 | BOM | HDT - U.I. ALA A - PEDIATRIA
HDT/SES-8492 P/S 607873 | 79259 | ESTABILIZADOR MICROLINE | BMI | ML-1000BIP PRETO | 21706901850123 | 2020-09-28 | 176 | BOM | HDT - SERVICO DE PROCESSAMENTO DE ROUPAS
HDT/SES-8365 P/S 751747 | 79323 | ESTABILIZADOR PROGRESSIVE | SMS | III WEP 1000BI | 162160070270 | 2020-09-28 | 167.2 | BOM | HDT - U.I. ALA D - ADULTO
HDT/SES-8344 P/S 751720 | 79386 | ESTABILIZADOR PROGRESSIVE | SMS | III WEP 1000BI | 162160067609 | 2020-09-28 | 167.2 | BOM | HDT - EMERGENCIA / PRONTO ATENDIMENTO
HDT/SES-8375 P/S 751758 | 79387 | ESTABILIZADOR PROGRESSIVE | SMS | III WEP 1000BI | 162160072899 | 2020-09-28 | 167.2 | BOM | HDT - EMERGENCIA / PRONTO ATENDIMENTO
HDT/SES-8474 P/S 607847 | 79514 | ESTABILIZADOR MICROLINE | BMI | ML-1000BIP PRETO | 21706901850009 | 2020-09-28 | 176 | BOM | HDT - UTI ADULTO
HDT/SES-8480 P/S 607853 | 79546 | ESTABILIZADOR MICROLINE | BMI | ML-1000BIP PRETO | 251706901850185 | 2020-09-28 | 176 | BOM | HDT - COORD. DE ENFERMAGEM
HDT/SES-8481 P/S 607854 | 79547 | ESTABILIZADOR MICROLINE | BMI | ML-1000BIP PRETO | 21706901850178 | 2020-09-28 | 176 | BOM | HDT - U.I. ALA D - ADULTO
HDT/SES-8519 P/S 607916 | 79229 | ESTABILIZADOR MICROLINE | BMI | ML-1000BIP PRETO | 21706901850095 | 2020-09-28 | 176 | BOM | HDT - SESMT
HDT/SES-8493 P/S 607890 | 79260 | ESTABILIZADOR MICROLINE | BMI | ML-1000BIP PRETO | 21706901850027 | 2020-09-28 | 176 | BOM | HDT - SERVICO DE PROCESSAMENTO DE ROUPAS
HDT/SES-8494 P/S 607891 | 79261 | ESTABILIZADOR MICROLINE | BMI | ML-1000BIP PRETO | 21706901850032 | 2020-09-28 | 176 | BOM | HDT - U.I. ALA B - ADULTO
HDT/SES-8366 P/S 751748 | 79324 | ESTABILIZADOR PROGRESSIVE | SMS | III WEP 1000BI | 162160070271 | 2020-09-28 | 167.2 | BOM | HDT - DIRETORIA GERAL
HDT/SES-8376 P/S 751759 | 79388 | ESTABILIZADOR PROGRESSIVE | SMS | III WEP 1000BI | 162160070287 | 2020-09-28 | 167.2 | BOM | HDT - DIRETORIA DE ENSINO E PESQUISA
HDT/SES-8377 P/S 751760 | 79389 | ESTABILIZADOR PROGRESSIVE | SMS | III WEP 1000BI | 162160070286 | 2020-09-28 | 167.2 | BOM | HDT - DIRETORIA DE ENSINO E PESQUISA
HDT/SES-8483 P/S 607855 | 79548 | ESTABILIZAOR MICROLINE | BMI | ML-1000BIP PRETO | 21706901850182 | 2020-09-28 | 176 | BOM | HDT - SESMT
HDT/SES-8483 P/S 607856 | 79549 | ESTABILIZADOR MICROLINE | BMI | ML-1000BIP PRETO | 2106901850182 | 2020-09-28 | 176 | BOM | HDT - EMERGENCIA / PRONTO ATENDIMENTO
HDT/SES-8507 P/S 607904 | 79230 | ESTABILIZADOR MICROLINE | BMI | ML-1000BIP PRETO | 21706901850111 | 2020-09-28 | 176 | BOM | HDT - NUCLEO INTERNO DE REGULACAO
HDT/SES-8508 P/S 607905 | 79231 | ESTABILIZADOR MICROLINE | BMI | ML-1000BIP PRETO | 21706901850108 | 2020-09-28 | 176 | BOM | HDT - NUCLEO INTERNO DE REGULACAO
HDT/SES-8495 P/S 607892 | 79262 | ESTABILIZADOR MICROLINE | BMI | ML-1000BIP PRETO | 21706901850020 | 2020-09-28 | 176 | BOM | HDT - U.I. ALA B - ADULTO
HDT/SES-8496 P/S 607893 | 79263 | ESTABILIZADOR MICROLINE | BMI | ML-1000BIP PRETO | 21706901850035 | 2020-09-28 | 176 | BOM | HDT - ADMINISTRATIVO REABILITACAO
HDT/SES-8378 P/S 751763 | 79390 | ETABILIIZADOR PROGRESSIVE | SMS | III WEP 1000BI | 162160070238 | 2020-09-28 | 167.2 | BOM | HDT - SUPRIMENTOS
HDT/SES-8485 P/S 607857 | 79550 | ESTABILIZADOR MICROLINE | BMI | ML-1000BIP PRETO | 21706901850159 | 2020-09-28 | 176 | BOM | HDT - DIRETORIA TECNICA
HDT/SES-8485 P/S 607866 | 79551 | ESTABILIZADOR MICROLINE | BMI | ML-1000BIP PRETO | 21706901850119 | 2020-09-28 | 176 | BOM | HDT - PSICOLOGIA
HDT/SES-8497 P/S 607894 | 79264 | ESTABILIZADOR MICROLINE | BMI | ML-1000BIP PRETO | 21706901850037 | 2020-09-28 | 176 | BOM | HDT - FARMACIA CENTRAL
HDT/SES-8498 P/S 607895 | 79265 | ESTABILIZADOR MICROLINE | BMI | ML-1000BIP PRETO | 21706901850040 | 2020-09-28 | 176 | BOM | HDT - FARMACIA CENTRAL
HDT/SES-8380 P/S 751765 | 79392 | ESTABILIZADOR PROGRESSIVE | SMS | III WEP 1000BI | 162160070261 | 2020-09-28 | 167.2 | BOM | HDT - QUALIDADE
HDT/SES-8381 P/S 751766 | 79393 | ESTABILIZADOR PROGRESSIVE | SMS | III WEP 1000BI | 162160070260 | 2020-09-28 | 167.2 | BOM | HDT - QUALIDADE
HDT/SES-8486 P/S 607867 | 79552 | ESTABILIZADOR MICROLINE | BMI | ML-1000BIP PRETO | 21706901850127 | 2020-09-28 | 176 | BOM | HDT - LABORATORIO DE ANALISES CLINICAS
HDT/SES-8521 P/S 607918 | 79234 | ESTABILIZADOR MICROLINE | BMI | ML-1000BIP PRETO | 21706901850164 | 2020-09-28 | 176 | BOM | HDT - SERVICO SOCIAL
HDT/SES-8499 P/S 607896 | 79266 | ESTABILIZADOR MICROLINE | BMI | ML-1000BIP PRETO | 21706901850044 | 2020-09-28 | 176 | BOM | HDT - SUPRIMENTOS
HDT/SES-8500 P/S 607897 | 79267 | ESTABILIZADOR MICROLINE | BMI | ML-1000BIP PRETO | 21706901850045 | 2020-09-28 | 176 | BOM | HDT - SUPRIMENTOS
HDT/SES-8437 P/S 607802 | 79299 | ESTABILIZADOR MICROLINE | BMI | ML-1000BIP PRETO | 21706901850113 | 2020-09-28 | 176 | BOM | HDT - TECNOLOGIA DA INFORMACAO
HDT/SES-8524 P/S 607921 | 79237 | ESTABILIZADOR MICROLINE | BMI | ML-1000BIP PRETO | 21706901850171 | 2020-09-28 | 176 | BOM | HDT - SERVICO SOCIAL
HDT/SES-8436 P/S 607898 | 79268 | ESTABILIZADOR MICROLINE | BMI | ML-1000BIP PRETO | 21706901850124 | 2020-09-28 | 176 | BOM | HDT - OUVIDORIA
HDT/SES-8502 P/S 607899 | 79269 | ESTABILIZADOR MICROLINE | BMI | ML-1000BIP PRETO | 21706901850133 | 2020-09-28 | 176 | BOM | HDT - ACOLHIMENTO DE ENFERMAGEM
HDT/SES-8439 P/S 607804 | 79301 | ESTABILIZADOR MICROLINE | BMI | ML-1000BIP PRETO | 21706901850103 | 2020-09-28 | 176 | BOM | HDT - ADESAO
HDT/SES-8353 P/S 751733 | 79827 | ESTABILIZADOR PROGRESSIVE | SMS | III WEP 1000BI | 162160069416 | 2020-09-28 | 167.2 | BOM | HDT - GESTAO DE PESSOAS
HDT/SES-8360 P/S 751742 | 79834 | ESTABILIZADOR PROGRESSIVE | SMS | III WEP 1000BI | 162160072867 | 2020-09-28 | 167.2 | BOM | HDT - DIRETORIA DE ENSINO E PESQUISA
HDT/SES-8362 P/S 387682 | 79836 | ESTABILIZADOR PROGRESSIVE | SMS | III WEP 1000BI | 162160070253 | 2020-09-28 | 167.2 | BOM | HDT - COMUNICACAO
HDT/SES-8357 P/S 751739 | 79831 | ESTABILIZADOR PROGRESSIVE | SMS | III WEP 100BI | 162160067588 | 2020-09-28 | 167.2 | BOM | HDT - PRESCRICAO MEDICA DAS ALAS
HDT/SES-8358 P/S 751740 | 79833 | ESTABILIZADOR PROGRESSIVE | SMS | III WEP 1000BI | 162160067589 | 2020-09-28 | 167.2 | BOM | HDT - BIBLIOTECA
HDT/SES-8349 P/S 607942 | 79242 | ESTABILIZADOR MICROLINE | BMI | ML-1000BIP PRETO | 2170690000000 | 2020-09-28 | 176 | BOM | HDT - SETOR DE CONTRATOS
HDTSES-8361 P/S 751743 | 79835 | ESTABILIZADOR PROGRESSIVE | SNS | III WEP 1000BI | 162160000000 | 2020-09-28 | 167.2 | BOM | HDT - SCIH
P/S 002319419 | 78482 | CARRO ARMAZEM PARA CARGAS 200KG | MEDLINN | 18,5 POLEGADAS LED | * | 2020-08-25 | 720 | BOM | HDT - PATRIMONIO
HDT/SES-8275 P/S 2319450 | 78015 | MONITOR MULTIPARAMETRICO | PROLIFE | C1200 | K8200515096 | 2020-08-10 | 26150 | BOM | HDT - ENGENHARIA CLINICA
HDT/SES-8276 P/S 2319451 | 78016 | MONITOR MULTIPARAMETRICO | PROLIFE | C120 | K8200514111 | 2020-08-10 | 26150 | BOM | HDT - ENGENHARIA CLINICA
HDT/SES-8277 P/S 2319452 | 78017 | MONITOR MULTIPARAMETRICO | PROLIFE | C120 | K8200514178 | 2020-08-10 | 26150 | BOM | HDT - TOMOGRAFIA
HDT/SES-8278 P/S 2319453 | 78018 | MONITOR MULTIPARAMETRICO | PROFILE | C120 | K8200515336 | 2020-08-10 | 26150 | BOM | HDT - ENGENHARIA CLINICA
HDT/SES-8279 P/S 2319454 | 78019 | MONITOR MULTIPARAMETRICO | PROLIFE | C120 | K8200515374 | 2020-08-10 | 26150 | BOM | HDT - UTI ADULTO
HDT/SES-8273 P/S 2319448 | 78013 | MONITOR MULTIPARAMETRICO | PROLIFE | C1200 | K8200515115 | 2020-08-10 | 26150 | BOM | HDT - U.I. ALA B - COVID - 19
HDT/SES-8274 P/S 2319449 | 78014 | MONITOR MULTIPARAMETRICO | PROLIFE | C1200 | K8200515275 | 2020-08-10 | 26150 | BOM | HDT - U.I. ALA B - COVID - 19
HDT/SES-8244 P/S 2326497 | 78366 | BOMBA DE INFUSAO | B.BRAUN AVITON AG | INFUSOMAT - COMPACT PLUS | 15142 | 2020-07-31 | 15800 | BOM | HDT - UTI ADULTO
HDT/SES-8245 | 78367 | BOMBA DE INFUSAO | B.BRAUN AVITON AG | INFUSOMAT - COMPACT PLUS | 15407 | 2020-07-31 | 15800 | BOM | HDT - ENGENHARIA CLINICA
HDT/SES-8246 P/S 2326499 | 78368 | BOMBA DE INFUSAO | B.BRAUN AVITON AG | INFUSOMAT - COMPACT PLUS | 15389 | 2020-07-31 | 15800 | BOM | HDT - UTI ADULTO
HDT/SES-8247 | 78369 | BOMBA DE INFUSAO | B.BRAUN AVITON AG | INFUSOMAT - COMPACT PLUS | 15397 | 2020-07-31 | 15800 | BOM | HDT - UTI PEDIATRICA
HDT/SES-8248 P/S 2326482 | 78370 | BOMBA DE INFUSAO | B.BRAUN AVITON AG | INFUSOMAT - COMPACT PLUS | 15226 | 2020-07-31 | 15800 | BOM | HDT - UTI PEDIATRICA
HDT/SES-8249 P/S 2326491 | 78371 | BOMBA DE INFUSAO | B.BRAUN AVITON AG | INFUSOMAT - COMPACT PLUS | 15226 | 2020-07-31 | 15800 | BOM | HDT - UTI ADULTO
HDT/SES-8250 | 78372 | BOMBA DE INFUSAO | B.BRAUN AVITON AG | INFUSOMAT - COMPACT PLUS | 15404 | 2020-07-31 | 15800 | BOM | HDT - UTI PEDIATRICA
HDT/SES-8251 P/S 2326486 | 78373 | BOMBA DE INFUSAO | B.BRAUN AVITON AG | INFUSOMAT - COMPACT PLUS | 15402 | 2020-07-31 | 15800 | BOM | HDT - ENGENHARIA CLINICA
HDT/SES-8252 P/S 2326490 | 78374 | BOMBA DE INFUSAO | B.BRAUN AVITON AG | INFUSOMAT - COMPACT PLUS | 15185 | 2020-07-31 | 15800 | BOM | HDT - UTI ADULTO
HDT/SES-8253 | 78375 | BOMBA DE INFUSAO | B.BRAUN AVITON AG | INFUSOMAT - COMPACT PLUS | 15360 | 2020-07-31 | 15800 | BOM | HDT - ENGENHARIA CLINICA
HDT/SES-8254 | 78376 | BOMBA DE INFUSAO | B.BRAUN AVITON AG | INFUSOMAT - COMPACT PLUS | 15126 | 2020-07-31 | 15800 | BOM | HDT - UTI ADULTO
HDT/SES-8255 | 78417 | BOMBA DE INFUSAO | B.BRAUN AVITON AG | INFUSOMAT - COMPACT PLUS | 15410 | 2020-07-31 | 15800 | BOM | HDT - ENGENHARIA CLINICA
HDT/SES-8256 | 78418 | BOMBA DE INFUSAO | B.BRAUN AVITON AG | INFUSOMAT - COMPACT PLUS | 15411 | 2020-07-31 | 15800 | BOM | HDT - ENGENHARIA CLINICA
HDT/SES-8257 | 78419 | BOMBA DE INFUSAO | B.BRAUN AVITON AG | INFUSOMAT - COMPACT PLUS | 15398 | 2020-07-31 | 15800 | BOM | HDT - UTI ADULTO
HDT/SES-8258 | 78420 | BOMBA DE INFUSAO | B.BRAUN AVITON AG | INFUSOMAT - COMPACT PLUS | 15408 | 2020-07-31 | 15800 | BOM | HDT - UTI ADULTO
HDT/SES-8259 P/S 2326493 | 78421 | BOMBA DE INFUSAO | B.BRAUN AVITON AG | INFUSOMAT - COMPACT PLUS | 15403 | 2020-07-31 | 15800 | BOM | HDT - UTI ADULTO
HDT/SES-8260 P/S 2326476 | 78422 | BOMBA DE INFUSAO | B.BRAUN AVITON AG | INFUSOMAT - COMPACT PLUS | 15396 | 2020-07-31 | 15800 | BOM | HDT - UTI PEDIATRICA
HDT/SES-8261 | 78423 | BOMBA DE INFUSAO | B.BRAUN AVITON AG | INFUSOMAT - COMPACT PLUS | 15412 | 2020-07-31 | 15800 | BOM | HDT - UTI PEDIATRICA
HDT/SES-8239 | 78361 | BOMBA DE INFUSAO | B.BRAUN AVITON AG | INFUSOMAT - COMPACT PLUS | 15158 | 2020-07-31 | 15800 | BOM | HDT - UTI PEDIATRICA
HDT/SES-8262 P/S 2326483 | 78424 | BOMBA DE INFUSAO | B.BRAUN AVITON AG | INFUSOMAT - COMPACT PLUS | 15409 | 2020-07-31 | 15800 | BOM | HDT - UTI PEDIATRICA
HDT/SES-8263 P/S 2326488 | 78425 | BOMBA DE INFUSAO | B.BRAUN AVITON AG | INFUSOMAT - COMPACT PLUS | 15400 | 2020-07-31 | 15800 | BOM | HDT - UTI ADULTO
HDT/SES-8240 | 78362 | BOMBA DE INFUSAO | B.BRAUN AVITON AG | INFUSOMAT - COMPACT PLUS | 15399 | 2020-07-31 | 15800 | BOM | HDT - UTI PEDIATRICA
HDT/SES-8241 | 78363 | BOMBA DE INFUSAO | B.BRAUN AVITON AG | INFUSOMAT - COMPACT PLUS | 15405 | 2020-07-31 | 15800 | BOM | HDT - UTI PEDIATRICA
HDT/SES-8264 P/S 2326495 | 78426 | BOMBA DE INFUSAO | B.BRAUN AVITON AG | INFUSOMAT - COMPACT PLUS | 15390 | 2020-07-31 | 15800 | BOM | HDT - ENGENHARIA CLINICA
HDT/SES-8265 P/S 2326485 | 78427 | BOMBA DE INFUSAO | B.BRAUN AVITON AG | INFUSOMAT - COMPACT PLUS | 0 | 2020-07-31 | 15800 | BOM | HDT - UTI PEDIATRICA
HDT/SES-8242 | 78364 | BOMBA DE INFUSAO | B.BRAUN AVITON AG | INFUSOMAT - COMPACT PLUS | 15232 | 2020-07-31 | 15800 | BOM | HDT - UTI PEDIATRICA
HDT/SES-8243 | 78365 | BOMBA DE INFUSAO | B.BRAUN AVITON AG | INFUSOMAT - COMPACT PLUS | 15401 | 2020-07-31 | 15800 | BOM | HDT - UTI PEDIATRICA
HDT/SES-8238 | 79079 | BOMBA DE INFUSAO | B.BRAUN AVITON AG | INFUSOMAT - COMPACT PLUS | 15128 | 2020-07-31 | 15800 | BOM | HDT - ENGENHARIA CLINICA
HDT/SES-8266 P/S 2281894 | 78007 | CAMA HOSPITALAR ELETRICA | GM HOSPITALAR | CONTROLE A FIO | * | 2020-07-23 | 7400 | BOM | HDT - UTI ADULTO
HDT/SES-8269 P/S 2281893 | 78010 | CAMA HOSPITALAR ELETRICA | GM HOSPITALAR | COM CONTROLE E FIO | * | 2020-07-23 | 7400 | BOM | HDT - UTI ADULTO
HDT/SES-8270 P/S 2281895 | 78011 | CAMA HOSPITALAR ELETRICA | FOWLER | COM CONTROLE E FIO | * | 2020-07-23 | 7400 | BOM | HDT - UTI ADULTO
HDT/SES-8271 P/S 2281888 | 78469 | DESFIBRILADOR MONITOR | PHILIPS | EFFICIA DFM100 | CN32640862 | 2020-07-20 | 34036.7 | BOM | HDT - U.I. ALA C - ADULTO
HDT/SES-8272 P/S 2281887 | 78470 | DESFIBRILADOR MONITOR | PHILIPS | EFFICIA DFM100 | CN32640861 | 2020-07-20 | 34036.7 | BOM | HDT - UTI ADULTO
HDT/SES-8237 P/S 2281883 | 78141 | VENTILADOR PULMONAR | BAUMER | SV0101 | 2028128100 | 2020-07-15 | 91600 | BOM | HDT - ENGENHARIA CLINICA
HDT/DOA-8788 | 78429 | TELEVISAO | SEMP | TURBO | 916570-AA021017 | 2020-07-15 | 1 | BOM | HDT - U.I. ALA C - ADULTO
HDT/SES-8221 P/S 276390 | 79142 | VENTILADOR MECANICO PULMONAR | LEISTUNG | LUFT3-N | F20755 | 2020-07-06 | 60000 | BOM | HDT - U.I. ALA B - ADULTO
HDT/SES-8226 PS 2276395 | 77951 | VENTILADOR MECANICO PULMONAR | LEISTUNG | LUFT3-N | F20732 | 2020-07-06 | 60000 | BOM | HDT - ENGENHARIA CLINICA
HDT/SES 8227 PS 2276396 | 77952 | VENTILADOR MECANICO PULMONAR | LEISTUNG | LUFT3-N | F20723 | 2020-07-06 | 60000 | BOM | HDT - U.I. ALA C - ADULTO
HDT/SES-8228 PS 2276397 | 77953 | VENTILADOR PULMONAR MECANICO | LEISTUNG | LUFT3-N | F20774 | 2020-07-06 | 60000 | BOM | HDT - ENGENHARIA CLINICA
HDT/SES-8229 PS 2276398 | 77954 | VENTILADOR MECANICO PULMONAR | LEISTUNG | LUFT3-N | F20751 | 2020-07-06 | 60000 | BOM | HDT - U.I. ALA B - ADULTO
HDT/SES-8230 PS 2276399 | 77955 | VENTILADOR MECANICO PULMONAR | LEISTUNG | LUFT3-N | F20782 | 2020-07-06 | 60000 | BOM | HDT - UTI PEDIATRICA
HDT/SES-8222 PS 2276391 | 77947 | VENTILADOR MECANICO PULMONAR | LEISTUNG | LUFT3-N | F20722 | 2020-07-06 | 60000 | BOM | HDT - UTI ADULTO
HDT/SES-8223 P/S 2276392 | 77948 | VENTILADOR MCANICO PULMONAR | LEISTUNG | LUFT3-N | F20769 | 2020-07-06 | 60000 | BOM | HDT - U.I. ALA A - PEDIATRIA
HDT/SES-8224 PS 2276393 | 77949 | VENTILADOR MECANICO PULMONAR | LEISTUNG | LUFT3-N | F20719 | 2020-07-06 | 60000 | BOM | HDT - CENTRO CIRURGICO
HDT/SES-8225 PS 2276394 | 77950 | VENTILADOR MECANICO PULMONAR | LEISTUNG | LUFT3-N | F20716 | 2020-07-06 | 60000 | BOM | HDT - ENGENHARIA CLINICA
HDT/SES-8233 PS 2277395 | 78137 | VENTILADOR PULMONAR | BAUMER | SV0101 | 2026127030 | 2020-07-01 | 103790 | BOM | HDT - ENGENHARIA CLINICA
HDT/SES-8234 PS 2277396 | 78138 | VENTILADOR PULMONAR | BAUMER | SV0101 | 2026127020 | 2020-07-01 | 0 | BOM | HDT - ENGENHARIA CLINICA
HDT/SES-8235 PS 2277397 | 78139 | VENTILADOR PULMONAR | BAUMER | SV0101 | 2026126990 | 2020-07-01 | 103790 | BOM | HDT - ENGENHARIA CLINICA
HDT/SES-8236 PS 2277398 | 78140 | VENTILADOR PULMONAR | BAUMER | SV0101 | 2026126980 | 2020-07-01 | 103790 | BOM | HDT - ENGENHARIA CLINICA
HDT/SES-8231 PS 2277393 | 77958 | VENTILADOR PULMONAR | BAUMER | SV0101 | 2023126930 | 2020-07-01 | 103790 | BOM | HDT - ENGENHARIA CLINICA
HDT/SES-8232 PS 2277394 | 78006 | VENTILADOR PULMONAR | BAUMER | SV0101 | 2026126960 | 2020-07-01 | 103790 | BOM | HDT - ENGENHARIA CLINICA
HDT/DOA-8784 P/S 2324659 | 78020 | NOBREAK SMS | RAG TECH | STATION II 600VA | 412520101317 | 2020-04-17 | 410 | BOM | HDT - PRESCRICAO MEDICA DAS ALAS
HDT/DOA-8785 P/S 2324658 | 78021 | MONITOR LED 18.5P | AOC | E970SWNL | KCYJKXA012234 | 2020-04-17 | 400 | BOM | HDT - PRESCRICAO MEDICA DAS ALAS
HDT/DOA-8786 P/S 2324660 | 78022 | MICROCOMPUTADOR | C3T TECH | CPU | CORECGM06THXN0010BOX | 2020-04-17 | 2584 | BOM | HDT - PRESCRICAO MEDICA DAS ALAS
HDT/DOA-8783 P/S 2267173 | 78745 | REFRIGERADOR 240L 220V | ELETROLUX | RE31 | 51205176 | 2020-03-27 | 1149 | BOM | HDT - UTI ADULTO
P/S 2013434 | 77894 | TELEVISAO 32 LED | PANASONIC | TC-32FS500B | BT9KA019167 | 2020-01-29 | 819.17 | BOM | HDT - U.I. ALA A - PEDIATRIA
HDT/DOA-8779 | 77895 | TELEVISAO 32 LED | PANASONIC | TC-32FS500B | BT9KA0115046 | 2020-01-29 | 819.17 | BOM | HDT - PATRIMONIO
HDT/DOA-8780 P/S 2013436 | 77896 | TELEVISAO 32 LED | PANASONIC | TC-32FS500B | BT9KA019175 | 2020-01-29 | 819.17 | BOM | HDT - U.I. ALA A - PEDIATRIA
HDT/DOA-8781 P/S 1921278 | 77897 | TELEVISAO 32 LED | PANASONIC | TC-32FS500B | BT9KA019234 | 2020-01-29 | 819.17 | BOM | HDT - U.I. ALA A - PEDIATRIA
HDT/DOA-8782 P/S 1921405 | 77898 | TELEVISAO 32 LED | PANASONIC | TC-32FS500B | BT9KA011965 | 2020-01-29 | 819.17 | BOM | HDT - U.I. ALA A - ADULTO
HDT/SES-8211 P/S 611736 | 79006 | TELEVISAO DE LED 49 POLEGADAS | SAMSUNG | SMART 4 K | Y2M33XEJ100354P | 2020-01-09 | 1 | BOM | HDT - DIRETORIA DE ENSINO E PESQUISA
HDT/SES-8212 P/S 821902 | 79007 | TELEVISAO DE LED 49 POLEGADAS | SAMSUNG | SMART 4 K | Y2M33XEJ100217Z | 2020-01-09 | 1 | BOM | HDT - DIRETORIA DE ENSINO E PESQUISA
HDT/SES-8213 P/S 899062 | 79008 | PEDESTAL | * | DE CHAO C/ REGULAGEM | * | 2020-01-09 | 1 | BOM | HDT - FARMACIA AMBULATORIAL
HDT/SES-8216 P/S 751694 | 78850 | ESTABILIZADOR | SMS | 1000 VA | 162160067606 | 2020-01-09 | 1 | BOM | HDT - DIRETORIA DE ENSINO E PESQUISA
HDT/SES-8214 P/S 398522 | 79009 | PEDESTAL | * | DE CHAO C/ REGULAGEM | * | 2020-01-09 | 1 | BOM | HDT - PATRIMONIO
HDT/SES-8215 P/S 608667 | 79010 | CPU | TERAVIX | DTT12T520 | A-16200007H3L04280010 | 2020-01-09 | 1 | BOM | HDT - DIRETORIA DE ENSINO E PESQUISA
HDT/DOA-8777 P/S 2240134 | 77893 | TELEVISAO 32 LED | SANSSUNG | UN32J4290AGXZD | Y2X63X1M807278X | 2019-12-16 | 989.51 | BOM | HDT - AREAS COMUNS
HDT/SES-8220 P/S 1892251 | 77869 | APARELHO DE ULTRASOM PORTATIL | PHILIPS | UPEGRADE CX50 | SG1180036B1NCYH | 2019-09-13 | 1 | BOM | HDT - UTI ADULTO
HDT/DOA-8774 P/S 2244025 | 77871 | MICROONDAS | ELECTROLUX | MI41S | 90607664-5 | 2019-08-22 | 577.67 | BOM | HDT - LABORATORIO DE ANALISES CLINICAS
P/S 002324849 | 77890 | TELEVISAO 32 | PANASONIC | 32FS600B SMART | BT9FA010892 | 2019-08-21 | 815 | BOM | HDT - PATRIMONIO
HDT/DOA-8776 P/S 2013444 | 77891 | TELEVISAO HD LED 32 POLEGADA | PANASONIC | 32FS600B | BT9FA013411 | 2019-08-21 | 815 | BOM | HDT - UTI PEDIATRICA
HDT/DOA-8773 | 77870 | MACA 3 POSICOES BRANCA | TUDO BELO | 3 POSICOES | * | 2019-07-31 | 479.91 | BOM | HDT - SALA DE PROCEDIMENTOS
HDT/DOA-8772 | 78668 | TELEVISAO 32 POLEGADAS | PANASONIC | LCD - TC-L32E5BG | BT2GA002140 | 2019-07-04 | 500 | BOM | HDT - PATRIMONIO
HDT/DOA-8769 | 77882 | MICRO-ONDAS | ELECTROLUX | M28S - 20 LTS | 70413342 | 2019-07-01 | 100 | BOM | HDT - PATRIMONIO
HDT/DOA-8771 P/S 2013435 | 77884 | TELEVISAO 32 POLEGADAS | PHILCO | LED | PTV32C30D | 2019-06-17 | 802.91 | BOM | HDT - UTI PEDIATRICA
HDT/DOA-8767 P/S 1921465 | 77843 | MICROCOMPUTADOR | EASYPC | DESCKTOP INTEL I5 | 221099589 | 2019-06-05 | 1440.98 | BOM | HDT - TECNOLOGIA DA INFORMACAO
HDT/DOA-8768 P/S 1921277 | 77881 | TELEVISAO 14 | LG | TUBO | S/N | 2019-06-03 | 100 | BOM | HDT - U.I. ALA C - ADULTO
HDT/DOA-8766 P/S 2013432 | 77841 | TELEVISAO 32 | PANASONIC | LCD - TC-L32D20B | BT0KA000858 | 2019-05-20 | 500 | BOM | HDT - U.I. ALA C - ADULTO
HDT/DOA-8770 P/S 1921421 | 77883 | TELEVISAO 32 POLEGADAS | SAMSUNG | LED - UN32N4000AGXZD | Y2WT3X2KM02853A | 2019-05-17 | 863.72 | BOM | HDT - UTI ADULTO
HDT/SES-8219 P/S 2007284 | 77840 | CAMARA DE CONSERVACAO DE SANGUE | INDREL | BSG-04-V | 27285 | 2019-05-14 | 1 | BOM | HDT - AGENCIA TRANSFUSIONAL
HDT/DOA-8765 P/S 01921428 | 77842 | TELEVISAO 32 | SANSUNG | LCD | Y2X63X3KA08362F | 2019-05-08 | 1099 | BOM | HDT - U.I. ALA A - ADULTO
HDT/DOA-8764 P/S 1908653 | 78848 | TELEVISAO 32 POLEGADAS | SAMSUNG | LCD | Y2X63X1M264025F | 2019-04-17 | 1099 | BOM | HDT - U.I. ALA A - PEDIATRIA
HDT/SES -8216 | 77846 | MESA DE REFEICAO HOSPITALAR | LIFE EQUIPAMENTOS | BRANCA | * | 2019-02-12 | 1491 | BOM | HDT - PATRIMONIO
HDT/DOA-8762 PS 1874095 | 77816 | CADEIRA GIRATORIA COURVIN PRETA | NL | SEM APOIO DE BRACO | 0 | 2018-12-03 | 300 | BOM | HDT - DIRETORIA GERAL
HDT/DOA-8760 P/S 826595 | 78699 | MICROONDAS | LG | MS 235 5RA FWHGLGZ / 23 LITROS | 804AZXC5W842 | 2018-07-30 | 399 | BOM | HDT - ADESAO
HDT/DOA- 8759 P/S 610999 | 78691 | TV 14 PHILIPS | PHILIPS | TUBO SMART | S/N | 2018-07-02 | 100 | BOM | HDT - U.I. ALA C - ADULTO
HDT/DOA 8758 P/S 802296 | 78642 | TV 14 PHILIPS | PHILIPS | TUBO | 57103018 | 2018-06-28 | 100 | BOM | HDT - PATRIMONIO
HDT/DOA 8756/ 802294 | 77776 | TV 14 SHARP | SHARP | TUBO | S/N | 2018-06-21 | 100 | BOM | HDT - PATRIMONIO
HDT/DOA 8757/802293 | 77647 | TV 14 PHILIPS | PHILIPS | TV TUBO CINZA | * | 2018-06-13 | 100 | BOM | HDT - PATRIMONIO
HDT/SES-7801 P/S 802339 | 77650 | IMPRESSORA TERMICA DE ETIQUETAS | ELGIN | L-42 | 180 33989 | 2018-06-08 | 1106 | BOM | HDT - TECNOLOGIA DA INFORMACAO
HDT/DOA 8755/802295 | 78356 | TV 14 PHILCO | PHILCO | CINZA TUBO | 0 | 2018-06-04 | 100 | BOM | HDT - PATRIMONIO
HDT/SES 7759/ 799630 | 78436 | INTERCOMUNICADOR WS INTERCOM. | * | FON0957-RS | 19665061701712 | 2018-02-15 | 2216 | BOM | HDT - PATRIMONIO
HDT/DOA-8754 P/S 660111 | 77606 | TV 32 POLEGADAS | SAMSUNG | UN32FH4205G | Y1YD3XAF42098N | 2017-12-19 | 620 | BOM | HDT - U.I. ALA C - ADULTO
HDT/SES-8188 P/S 884384 | 77571 | MESA REDONDA PARA REUNIAO | MDF | PARA REUNIAO | 0 | 2017-03-08 | 1 | BOM | HDT - DIRETORIA TECNICA
HDT/SES-8189 P/S 376669 | 77572 | MESA RETANGULAR C/ 3 GAVETAS | MDF | COM 3 GAVETAS | 0 | 2017-03-08 | 1 | BOM | HDT - EMERGENCIA / PRONTO ATENDIMENTO
HDT/SES-8190 P/S 467687 | 77573 | MESA RETANGULAR C/ 3 GAVETAS | MDF | C/3 GAVETAS | 0 | 2017-03-08 | 1 | BOM | HDT - DIRETORIA DE ENSINO E PESQUISA
HDT/SES-8191 P/S 377088 | 77574 | MESA RETANGULAR C/ 2 GAVETAS | MDF | C/2 GAVETAS | 0 | 2017-03-08 | 1 | BOM | HDT - COORD. DE ENFERMAGEM
HDT/SES-8192 P/S 860297 | 77575 | MESA EM L | MDF | EM L | 0 | 2017-03-08 | 1 | BOM | HDT - SERVICO SOCIAL
HDT/SES-8193 P/S 377280 | 77576 | ARMARIO MEDIO FECHADO | MDF | 2 PORTAS | 0 | 2017-03-08 | 1 | BOM | HDT - QUALIDADE
HDT/SES-8194 P/S 892175 | 77577 | ARMARIO ALTO FECHADO | MDF | 2 PORTAS | 0 | 2017-03-08 | 1 | BOM | HDT - QUALIDADE
HDT/SES-8195 P/S 2007469 | 77578 | APOIO PARA OS PES | 0 | 0 | 0 | 2017-03-08 | 1 | BOM | HDT - QUALIDADE
HDT/SES-8196 P/S 39473 | 77579 | APOIO PARA OS PES | 0 | 0 | 0 | 2017-03-08 | 1 | BOM | HDT - QUALIDADE
HDT/DOA-8752 610999 | 78932 | TV 14 POLEGADAS ANTENA PORTATIL PARA SINAL DEGIT | PHILIPS | TUBO | 0 | 2017-02-02 | 200 | BOM | HDT - PATRIMONIO
HDT/SES-8217 P/S-613544 | 78440 | MICROCOMPUTADOR | DELL | CPU | C9SZ1H2 | 2017-01-25 | 1 | BOM | HDT - TECNOLOGIA DA INFORMACAO
HDT/DOA-8749 | 77549 | BISTURY ELETRONICO CONJUNTO | BNEN-TS | WAVETRONIC 6000 TOUCH | 10362610011 | 2017-01-12 | 8930 | BOM | HDT - SALA DE PROCEDIMENTOS
HDT/DOA-8751 610996 | 77570 | AGITADOR ORBITAL MS3 BASIC | MS 3 BASIC | DIGITADOR BASIC | PH-63197 | 2017-01-04 | 2132.85 | BOM | HDT - ENGENHARIA CLINICA
HDT/SES-8187 P/S 315.476.773 | 77533 | MACA DE EXAMES CLINICO ESTOFADO | 0 | CLINICO ESTOFADO | 0 | 2016-09-23 | 1 | BOM | HDT - PATRIMONIO
HDT/DOA-8746 | 77516 | TV 14 POLEGADAS | PHILIPS | TUBO | 0 | 2016-07-06 | 200 | BOM | HDT - PATRIMONIO
HDT/DOA-8747 P/S 2009139 | 78723 | PEDALINHO DE INOX | CARCI | 0 | 0 | 2016-07-05 | 210 | BOM | HDT - UTI ADULTO
HDT/DOA-8744 | 78452 | LAMPADA DE WOOD | RAMSOR | LAMPADA | 0 | 2016-06-10 | 380 | BOM | HDT - SALA DE PROCEDIMENTOS
HDT/DOA-8745 | 78453 | LAMPADA DE WOOD | RAMSOR | LED | 0 | 2016-06-10 | 380 | BOM | HDT - SALA DE PROCEDIMENTOS
HDT/DOA-8743 | 78401 | TV DE 14 POLEGADAS | PANASONIC | TUBO | 0 | 2016-04-11 | 300 | BOM | HDT - PATRIMONIO
HDT/SES-8212 P/S 630680 | 78297 | CPU | * | BOM | L1AMOGD | 2016-03-10 | 0 | BOM | HDT - PATRIMONIO
HDT/DOA-8741 | 77440 | TV DE 14 POLEGADAS | LG | TUBO | 201AZ00391 | 2016-03-02 | 200 | BOM | HDT - PATRIMONIO
HDT/SES-8218 P/S 617312 | 78439 | MONITOR LED 18,5`` | AOC | E970SWNL | HND58LA019290 | 2015-11-19 | 1 | BOM | HDT - GESTAO DE PESSOAS
HDT/SES-8179 P/S 855220 | 78929 | ARMARIO TIPO ESTANTE ALTO ABERTO 2,10X0,80M | * | MDF | 0 | 2015-11-11 | 1 | BOM | HDT - QUALIDADE
HDT/SES-8180 P/S 855219 | 78930 | ARMARIO TIPO ESTANTE ALTO ABERTO 2,10X0,80M | * | MDF | 0 | 2015-11-11 | 1 | BOM | HDT - QUALIDADE
HDT/SES-8217 P/S 343097 | 77847 | MESA DE REFEICAO HOSPITALAR | LIFE EQUIPAMENTOS | BRANCA | * | 2015-11-11 | 1491 | BOM | HDT - UTI ADULTO
HDT/SES-8218 P/S 002319377 | 77848 | MESA DE MAYO | LIFE EQUIPAMENTOS | BRANCO | * | 2015-11-11 | 1491 | BOM | HDT - U.I. ALA B - ADULTO
HDT/SES-8171 P/S 2006467 | 78053 | BERCO HOSPITALAR COM COLCHAO | SANTO ANTONIO | HOSPITALAR | N/T | 2015-09-30 | 1 | BOM | HDT - U.I. ALA A - PEDIATRIA
HDT/SES-8172 P/S 2006466 | 78054 | BERCO HOSPITALAR COM COLCHAO | SANTO ANTONIO | HOSPITALAR | 0 | 2015-09-30 | 1 | BOM | HDT - U.I. ALA A - PEDIATRIA
HDT/SES-8173 P/S 2006465 | 78055 | BERCO HOSPITALAR COM COLCHAO | SANTO ANTOMIO | HOSPITALAR | 0 | 2015-09-30 | 1 | BOM | HDT - PATRIMONIO
HDT/SES-8178 P/S 392866 | 78056 | ARMARIO 2 PORTAS 1,20M MDF | * | MDF 2 PORTAS | 0 | 2015-09-30 | 1 | BOM | HDT - QUALIDADE
HDT/SES-8170 P/S 2006464 | 78052 | BERCO HOSPITALAR COM COLCHAO | SANTO ANTONIO | HOSPITALAR | 0 | 2015-09-30 | 1 | BOM | HDT - U.I. ALA A - PEDIATRIA
HDT/SES-8168 P/S 751439 | 77538 | ESTABILIZADOR PROGRESSIVE | SMS | 1000VA | 162160072985 | 2015-06-26 | 1 | BOM | HDT - TECNOLOGIA DA INFORMACAO
HDT/SES-8169 P/S 751440 | 77539 | ESTABILIZADOR PROGRESSIVE | SMS | 1000VA | 162160072194 | 2015-06-26 | 1 | BOM | HDT - TECNOLOGIA DA INFORMACAO
HDT/SES-8165 P/S 751436 | 77504 | ESTABILIZADOR PROGRESSIVE | SMS | 1000VA | 162160070215 | 2015-06-26 | 1 | BOM | HDT - DIRETORIA DE ENSINO E PESQUISA
HDT/SES-8166 P/S 751437 | 77536 | ESTABILIZADOR PROGRESSIVE | SMS | 1000VA | 162160070214 | 2015-06-26 | 1 | BOM | HDT - DIRETORIA GERAL
HDT/SES-8167 P/S 751438 | 77537 | ESTABILIZADOR PROGRESSIVE | SMS | 1000VA | 162160072984 | 2015-06-26 | 1 | BOM | HDT - TECNOLOGIA DA INFORMACAO
HDT/DOA-8739 P/S 2007515 | 78912 | APARELHO DE DVD | LENOX | DV-441C | 21520441235293 | 2015-06-17 | 70 | BOM | HDT - PATRIMONIO
HDT/DOA-4656 | 78242 | TELEVISAO DE 19 POLEGADAS | PHILCO | TV LED DE 19 POLEGADAS | 4190271240T147A | 2015-06-07 | 399 | BOM | HDT - TECNOLOGIA DA INFORMACAO
HDT/DOA-8738 | 78243 | ANTENA DIGITAL | PHILCO | DIGITAL | BN1A14010211996 | 2015-06-07 | 79.9 | BOM | HDT - PATRIMONIO
HDT/SES-8162 P/S 2007325 | 78792 | CARRO DE APARELHO DE CALTERIZADOR | 0 | 0 | 0 | 2015-05-20 | 1 | BOM | HDT - CENTRO CIRURGICO
HDT/SES-8161 | 77618 | REFLETOR PARABOLICO CROM MA 1000-MV MOVEIS ANDRADE | CROM MA 1000 | 0 PARABOLICO | 0 | 2015-05-11 | 1 | BOM | HDT - ENGENHARIA CLINICA
HDT/SES-8148 P/S 144066 | 78910 | MICROPIPETAS MONOCANAL | THERMO SCIENTIFIC | FINNPIPETTE F1 | HH79721 | 2015-05-06 | 1 | BOM | HDT - AGENCIA TRANSFUSIONAL
HDT/SES-8150 P/S 903316 | 78911 | MICROPIPETAS MONOCANAL | THERMO SCIENTIFIC | FINNPIPETTE F1 | 9774 | 2015-05-06 | 1 | BOM | HDT - AGENCIA TRANSFUSIONAL
HDT/SES-8149 | 77568 | MICROPIPETAS MONOCANAL | THERMO SCIENTIFIC | FINNPIPETTE F1 | HH79231 | 2015-05-06 | 1 | BOM | HDT - AGENCIA TRANSFUSIONAL
HDT/SES-8155 P/S 890576 | 78163 | MICROCOMPUTADOR | POSITIVO | MASTER D570 | 1AD08B66D | 2015-04-29 | 1 | BOM | HDT - SERVICO DE NUTRICAO E DIETETICA
HDT/SES-8152 P/S 890478 | 78164 | MICROCOMPUTADOR | POSITIVO | MASTER D570 | 1AD23ZH27 | 2015-04-29 | 1 | BOM | HDT - TECNOLOGIA DA INFORMACAO
HDT/SES-8153 P/S 890778 | 78165 | MICROCOMPUTADOR | POSITIVO | MASTER D570 | 1AD19NQ8U | 2015-04-29 | 1 | BOM | HDT - TECNOLOGIA DA INFORMACAO
HDT/SES-8151 P/S 890482 | 78166 | MICROCOMPUTADOR | POSITIVO | MASTER D570 | 1AD23Z85V | 2015-04-29 | 1 | BOM | HDT - TRANSPORTE ADMINISTRATIVO
HDT/SES-8154 | 78167 | MICROCOMPUTADOR | POSITIVO | MASTER D570 | 1AD23Z44E | 2015-04-29 | 1 | BOM | HDT - TECNOLOGIA DA INFORMACAO
HDT/SES-8156 P/S 890553 | 78168 | MONITOR LED 18.5 POLEGADAS | POSITIVO | 19EB13P-B | 40626858 | 2015-04-29 | 1 | BOM | HDT - TECNOLOGIA DA INFORMACAO
HDT/SES-8157 | 78169 | MONITOR LED 18.5 POLEGADAS | POSITIVO | 19EB13P-B | 40626880 | 2015-04-29 | 1 | BOM | HDT - TECNOLOGIA DA INFORMACAO
HDT/SES-8158 | 78170 | MONITOR LED 18.5 POLEGADAS | POSITIVO | 19EB13P-B | 40630874 | 2015-04-29 | 1 | BOM | HDT - QUALIDADE
HDT/SES-8159 P/S 194668 | 78171 | MONITOR LED 18.5 POLEGADAS | POSITIVO | 19EB13P-B | 40627842 | 2015-04-29 | 1 | BOM | HDT - TECNOLOGIA DA INFORMACAO
HDT/SES-8160 P/S 891400 | 78172 | MONITOR | POSITIVO | 19EB13P-B | 40831646 | 2015-04-29 | 1 | BOM | HDT - DIRETORIA TECNICA
HDT/DOA-8737 | 78574 | TV DE 14 POLEGADAS | CCE | MO 913456 | 8411 | 2015-04-06 | 20 | BOM | HDT - U.I. ALA C - ADULTO
HDT/DOA-8736 | 78970 | TV 14 POLEGADA | PHILCO | PLATINUM S-1506 | 452N | 2015-03-16 | 20 | BOM | HDT - U.I. ALA C - ADULTO
HDT/SES-8146 P/S 2008674 | 77463 | MESA MDF EM L COM 6 GAVETAS COM CHAVE E SUPORTE P | MDF | COM CHAVE SUPORTE DE COMPUTADOR E ESTABILIZADOR | 0 | 2015-03-05 | 1 | BOM | HDT - MANUTENCAO PREDIAL
HDT/SES-8144 P/S 634854 | 77615 | ESTABILIZADOR | SMS | 0 | 162020005734 | 2015-02-24 | 1 | BOM | HDT - TECNOLOGIA DA INFORMACAO
HDT/SES-8145 P/S 2007039 | 77617 | CADEIRA GIRATORIA COURVIN PRETA | 0 | COM APOIO DE BRACO E COURVIN PRETO | 0 | 2015-02-24 | 1 | BOM | HDT - DIRETORIA TECNICA
HDT/SES-8143 | 78162 | CADEIRA GIRATORIA TECIDO PRETO | SECRETARIA DE SAUDE DO ESTADO DE GOIAS | COM APOIO DE BRACO | 0 | 2015-02-23 | 100 | BOM | HDT - PATRIMONIO
HDT/DOA-8732 P/S 2013403 | 78082 | SUPPORTE DE BANNER PRETO C/ 01 GARRA | 0 | PRETO C/ 01 GARRA | 0 | 2015-01-05 | 110 | BOM | HDT - COMUNICACAO
HDT/DOA-8726 | 76618 | SUPPORTE DE BANNER PRETO C/ 01 GARRA | 0 | PORTA BANNER | 0 | 2015-01-05 | 110 | BOM | HDT - COMUNICACAO
HDT/DOA-8727 P/S 2013400 | 76619 | SUPPORTE DE BANNER PRETO C/ 01 GARRA | 0 | PORTA BANNER | 0 | 2015-01-05 | 110 | BOM | HDT - COMUNICACAO
HDT/DOA-8728 | 76620 | SUPPORTE DE BANNER PRETO C/ 01 GARRA | 0 | PORTA BANNER | 0 | 2015-01-05 | 110 | BOM | HDT - COMUNICACAO
HDT/DOA-8729 20013401 | 76621 | SUPPORTE DE BANNER PRETO C/ 01 GARRA | 0 | PORTA BANNER | 0 | 2015-01-05 | 110 | BOM | HDT - RECEPCAO DE AMBULATORIO
HDT/DOA-8730 | 76622 | SUPPORTE DE BANNER PRETO C/ 01 GARRA | 0 | PORTA BANNER | 0 | 2015-01-05 | 110 | BOM | HDT - PATRIMONIO
HDT/DOA-8731 P/S 2013402 | 76623 | SUPPORTE DE BANNER PRETO C/ 01 GARRA | 0 | PORTA BANNER | 0 | 2015-01-05 | 110 | BOM | HDT - AMBULATORIO
HDT/DOA-8706 | 78631 | ESCADA DE ALUMINIO BANQUETA DE 3 DEGRUAS | 0 | 3 DEGRAUS | 0 | 2014-12-01 | 75 | BOM | HDT - PATRIMONIO
HDT/SES-7151 PS 633135 | 78012 | MICROCOMPUTADOR COM TECLADO E MOUSE | LENOVO | 6078 AJ2 CORE | L1AM3FC | 2014-09-24 | 1 | BOM | HDT - DIRETORIA GERAL
HDT/SES-7152 P/S 631377 | 77222 | MONITOR | LENOVO | 4428-ABI | VF66991 | 2014-09-24 | 1 | BOM | HDT - TECNOLOGIA DA INFORMACAO
HDT/SES-7153 P/S 634664 | 75699 | ESTABILIZADOR | SMS | AP3.OBIFX | 162020006742 | 2014-09-24 | 1 | BOM | HDT - PATRIMONIO
HDT/SES-7150 | 75064 | NOTEBOOK | HP | 0 | BRG750F4XC | 2014-09-09 | 1 | BOM | HDT - PATRIMONIO
HDT/SES-8215 PS 943202 | 77845 | MESA BRANCA | LIFE EQUIPAMENTOS | BRANCA | * | 2014-09-02 | 1491 | BOM | HDT - PATRIMONIO
HDT/SES-8212 P/S 2319371 | 77817 | MESA DE MAYO | ALAMED | INOX | * | 2014-09-02 | 336.4 | BOM | HDT - U.I. ALA B - ADULTO
P/S 2008188 | 75421 | LIXEIRA QUADRADA COM ACIONAMENTO POR PEDAL BRANCA | 0 | COM PEDAL E TAMPA | 0 | 2014-08-29 | 53.54 | BOM | HDT - AGENCIA TRANSFUSIONAL
HDT/SES-2081 P/S 194525 | 76703 | MACA | 0 | 0 | 0 | 2014-07-11 | 1 | BOM | HDT - AMBULATORIO
HDT/SES-6826 P/S 315.656.320 | 76674 | CADEIRA DE BANHO | ORTOPED | 0 | 0 | 2014-07-07 | 1 | BOM | HDT - PATRIMONIO
HDT/SES-6828 P/S 315.656.354 | 76675 | CADEIRA DE BANHO | ORTOPED | 0 | 0 | 2014-07-07 | 1 | BOM | HDT - PATRIMONIO
HDT/SES-6830 P/S 315.656.341 | 76676 | CADEIRA DE BANHO | ORTOPED | 0 | 0 | 2014-07-07 | 1 | BOM | HDT - PATRIMONIO
HDT/SES-8102 | 77226 | BRONCOSCOPIO | FUJINON | EB-530XT | IV568A467 | 2014-05-27 | 266 | BOM | HDT - ENGENHARIA CLINICA
HDT/SES-6617 | 75386 | ESCANINHO MDF EMBUTIDO 11 DIVISORIAS | MDF | 11 DIVISORIAS | 0 | 2014-05-15 | 1 | BOM | HDT - LEITO-DIA (HOSPITAL-DIA)
HDT/SES-6618 P/S 571753 | 75387 | ARMARIO PEQUENO EM MDF COM 2 PORTAS | * | MDF | 0 | 2014-05-15 | 1 | BOM | HDT - SERVICO DE PROCESSAMENTO DE ROUPAS
P/S 2006081 | 75902 | ARMARIO 2 PORTAS SEM GAVETA | 0 | MDF | 0 | 2014-04-29 | 900 | BOM | HDT - U.I. ALA A - PEDIATRIA
P/S 2008115 | 79251 | LIXEIRA QUADRADA ACIONAMENTO TAMPA PEDAL COR BRANC | BCA | RET | 0 | 2014-04-03 | 75 | BOM | HDT - U.I. ALA A - PEDIATRIA
P/S 2008114 | 75504 | LIXEIRA QUADRADA ACIONAMENTO TAMPA PEDAL COR BRANC | BCA | RET | 0 | 2014-04-03 | 75 | BOM | HDT - U.I. ALA A - PEDIATRIA
HDT/SES-8205 P/S 631729 | 76169 | MONITOR LCD 17 | LENOVO | 4428AB1 | VF60302 | 2014-03-24 | 1 | BOM | HDT - TECNOLOGIA DA INFORMACAO
HDT/SES-8210 | 76234 | ESTABILIZADOR | ENERMAX | 300VA | 40D1010520692 | 2014-03-24 | 1 | BOM | HDT - PATRIMONIO
HDT/SES-8202 P/S 631726 | 76456 | MONITO LCD | LENOVO | 4428-ABL | VF65914 | 2014-03-24 | 1 | BOM | HDT - PATRIMONIO
HDT/SES-168 P/S 632251 | 76457 | MICROCOMPUTADOR | LENOVO | MTM 6078 | L1AMOLH | 2014-03-24 | 1 | BOM | HDT - TECNOLOGIA DA INFORMACAO
HDT/SES-8204 P/S 631725 | 76458 | MONITOR LCD | LENOVO | 4428-AB1 | VF66441 | 2014-03-24 | 1 | BOM | HDT - CME - CENTRAL DE MATERIAL ESTERILIZADO
HDT/SES-8198 P/S 632252 | 76459 | MICROCOMPUTADOR | LENOVO | DESKTOP | L1AMOHA | 2014-03-24 | 1 | BOM | HDT - TECNOLOGIA DA INFORMACAO
HDT/SES-8206 P/S 634876 | 75660 | ESTABILIZADOR | SMS | 1000V | 162020005664 | 2014-03-24 | 1 | BOM | HDT - TECNOLOGIA DA INFORMACAO
HDT/SES-8200 P/S 632232 | 75779 | COMPUTADOR | LENOVO | 0 | L1AL9NL | 2014-03-24 | 1 | BOM | HDT - TECNOLOGIA DA INFORMACAO
HDT/SES-8208 P/S 641010 | 75780 | ESTABILIZADOR | * | 0 | 8B1104P09828 | 2014-03-24 | 1 | BOM | HDT - TECNOLOGIA DA INFORMACAO
HDT/SES-8203 P/S 631727 | 75781 | MONITOR LCD | LENOVO | 4428-AB1 | VF60330 | 2014-03-24 | 1 | BOM | HDT - AMBULATORIO
HDT/SES-1164 | 75979 | CADEIRA GIRATORIA COURVIN PRETA | * | COM APOIO DE BRACO | 0 | 2014-02-24 | 89 | BOM | HDT - PATRIMONIO
HDT/SES-6188 | 75132 | CONTEINER PLASTICO PRETO 1000LTS SEM TAMPA | CONTEINER | PRETO | 0 | 2014-02-20 | 1 | BOM | HDT - U.I. ALA A - PEDIATRIA
HDT/DOA-5976 | 76305 | CADEIRA DE RODAS | ROTARY | DOBRAVEL | 0 | 2013-11-13 | 1 | BOM | HDT - PATRIMONIO
HDT/SES-2979 P/S 2006856 | 78749 | CADEIRA DE TECIDO PRETO GIRATORIA | * | GIRATORIA COM APOIO DE BRACO | 0 | 2013-09-16 | 1 | BOM | HDT - DIRETORIA DE ENSINO E PESQUISA
HDT/SES-5802 P/S 194634 | 79865 | CAMA HOSPITALAR MANIVELA FERRO BRANCA | FAWLER | ARTICULAVEL ADULTO | 0 | 2013-08-13 | 2492 | BOM | HDT - U.I. ALA C - ADULTO
HDT/SES-5825 P/S 811420 | 79274 | CAMA HOSPITALAR MANIVELA FERRO BRANCA | FAWLER | ARTICULAVEL ADULTO | 0 | 2013-08-13 | 2492 | BOM | HDT - U.I. ALA C - ADULTO
HDT/SES-5772 | 77054 | CAMA HOSPITALAR MANIVELA FERRO BRANCA | FAWLER | ARTICULAVEL ADULTO | 0 | 2013-08-13 | 2492 | BOM | HDT - PATRIMONIO
HDT/SES-5773 P/S 811400 | 77055 | CAMA HOSPITALAR MANIVELA FERRO BRANCA | FAWLER | ARTICULAVEL ADULTO | 0 | 2013-08-13 | 2492 | BOM | HDT - PATRIMONIO
HDT/SES-5774 P/S 811399 | 77056 | CAMA HOSPITALAR MANIVELA FERRO BRANCA | FAWLER | ARTICULAVEL ADULTO | 0 | 2013-08-13 | 2492 | BOM | HDT - U.I. ALA A - ADULTO
HDT/SES-5775 P/S 811430 | 77057 | CAMA HOSPITALAR MANIVELA FERRO BRANCA | FAWLER | ARTICULAVEL ADULTO | 0 | 2013-08-13 | 2492 | BOM | HDT - PATRIMONIO
HDT/SES-6788 | 76700 | CAMA HOSPITALAR AMANIVELA | * | MANIVELA | 0 | 2013-08-13 | 1 | BOM | HDT - PATRIMONIO
HDT/SES-5813 P/S 194657 | 75053 | CAMA HOSPITALAR MANIVELA FERRO BRANCA | FWER | ARTICULAVEL ADULTO | 0 | 2013-08-13 | 2492 | BOM | HDT - U.I. ALA C - ADULTO
HDT/SES-5815 P/S 194645 | 75054 | CAMA HOSPITALAR MANIVELA FERRO BRANCA | FAWLER | ARTICULAVEL ADULTO | 0 | 2013-08-13 | 2492 | BOM | HDT - U.I. ALA C - ADULTO
HDT/SES-5816 P/S 811408 | 75055 | CAMA HOSPITALAR MANIVELA FERRO BRANCA | FAWLER | ARTICULAVEL ADULTO | 0 | 2013-08-13 | 2492 | BOM | HDT - U.I. ALA C - ADULTO
HDT/SES-5817 P/S 811385 | 75056 | CAMA HOSPITALAR MANIVELA FERRO BRANCA | FAWLER | ARTICULAVEL ADULTO | 0 | 2013-08-13 | 2492 | BOM | HDT - U.I. ALA C - ADULTO
HDT/SES-5818 P/S 811383 | 75057 | CAMA HOSPITALAR MANIVELA BRANCA | FAWLER | ARTICULAVEL ADULTO | 0 | 2013-08-13 | 2492 | BOM | HDT - PATRIMONIO
HDT/SES-5819 P/S 811384 | 75058 | CAMA HOSPITALAR MANIVELA FERRO BRANCA | FAWLER | ARTICULAVEL ADULTO | 0 | 2013-08-13 | 2492 | BOM | HDT - U.I. ALA A - ADULTO
HDT/SES-5822 P/S 811403 | 75059 | CAMA HOSPITALAR MANIVELA FERRO BRANCA | FAWLER | ARTICULAVEL ADULTO | 0 | 2013-08-13 | 2492 | BOM | HDT - U.I. ALA C - ADULTO
HDT/SES-5824 P/S 811419 | 75060 | CAMA HOSPITALAR MANIVELA FERRO BRANCA | FAWLER | ARTICULAVEL ADULTO | 0 | 2013-08-13 | 2492 | BOM | HDT - PATRIMONIO
HDT/SES-5827 P/S 811433 | 75061 | CAMA HOSPITALAR MANIVELA FERRO BRANCA | FAWLER | ARTICULAVEL ADULTO | 0 | 2013-08-13 | 2492 | BOM | HDT - PATRIMONIO
HDT/SES-5776 P/S 811389 | 75390 | CAMA HOSPITALAR MANIVELA FERRO BRANCA | FAWLER | ARTICULAVEL ADULTO | 0 | 2013-08-13 | 2492 | BOM | HDT - PATRIMONIO
HDT/SES-5777 P/S 811390 | 75391 | CAMA HOSPITALAR MANIVELA FERRO BRANCA | FAWLER | ARTICULAVEL ADULTO | 0 | 2013-08-13 | 2492 | BOM | HDT - PATRIMONIO
HDT/SES-5779 P/S 811382 | 75392 | CAMA HOSPITALAR MANIVELA FERRO BRANCA | FAWLER | ARTICULAVEL ADULTO | 0 | 2013-08-13 | 2492 | BOM | HDT - U.I. ALA D - ADULTO
HDT/SES-5780 P/S 2007261 | 75393 | CAMA HOSPITALAR MANIVELA FERRO BRANCA | FAWLER | ARTICULAVEL ADULTO | 0 | 2013-08-13 | 2492 | BOM | HDT - U.I. ALA A - PEDIATRIA
HDT/SES-5781 P/S 811381 | 75394 | CAMA HOSPITALAR MANIVELA FERRO | FAWLER | ARTICULAVEL ADULTO | 0 | 2013-08-13 | 2492 | BOM | HDT - PATRIMONIO
HDT/SES-5782 P/S 811426 | 75395 | CAMA HOSPITALAR MANIVELA FERRO BRANCA | FAWLER | ARTICULAVEL ADULTO | 0 | 2013-08-13 | 2492 | BOM | HDT - PATRIMONIO
HDT/SES-5808 P/S 811427 | 75528 | CAMA HOSPITALAR MANIVELA FERRO BRANCA | FAWER | ARTICULAR ADULTO | 0 | 2013-08-13 | 2492 | BOM | HDT - PATRIMONIO
HDT/SES-5809 P/S 811406 | 75529 | CAMA HOSPITALAR MANIVELA FERRO BRANCA | FAWLER | ARTICULAVEL ADULTO | 0 | 2013-08-13 | 2492 | BOM | HDT - U.I. ALA C - ADULTO
HDT/SES-5810 P/S 2007267 | 75530 | CAMA HOSPITALAR MANIVELA FERRO BRANCA | FAWER | ARTICULAVEL ADULTO | 0 | 2013-08-13 | 2492 | BOM | HDT - U.I. ALA C - ADULTO
HDT/SES-5811 P/S 194634 | 75531 | CAMA HOSPITALAR MANIVELA FERRA | FAWER | ARTICULAVEL ADULTO | 0 | 2013-08-13 | 2492 | BOM | HDT - PATRIMONIO
HDT/SES-5803 P/S 811422 | 75926 | CAMA HOSPITALAR MANIVELA FERRO BRANCA | FAWLER | ARTICULAVEL ADULTO | 0 | 2013-08-13 | 2492 | BOM | HDT - PATRIMONIO
HDT/SES-5783 P/S 811425 | 75911 | CAMA HOSPITALAR MANIVELA FERRO BRANCA | FAWLER | ARTICULAVEL ADULTO | 0 | 2013-08-13 | 2492 | BOM | HDT - PATRIMONIO
HDT/SES-5804 P/S 2007259 | 75927 | CAMA HOSPITALAR MANIVELA FERRO BRANCA | FAWLER | ARTICULAVEL ADULTO | 0 | 2013-08-13 | 2492 | BOM | HDT - U.I. ALA A - PEDIATRIA
HDT/SES-5784 P/S 811429 | 75912 | CAMA HOSPITALAR MANIVELA FERRO BRANCA | FAWLER | ARTICULAVEL ADULTO | 0 | 2013-08-13 | 2492 | BOM | HDT - PATRIMONIO
HDT/SES-5805 P/S 811394 | 75928 | CAMA HOSPITALR MANIVELA FERRO BRANCA | FAWLER | ARTICULAVEL ADULTO | 0 | 2013-08-13 | 2492 | BOM | HDT - U.I. ALA B - ADULTO
HDT/SES-5786 P/S 811392 | 75913 | CAMA HOSPITALAR MANIVELA FERRO BRANCA | FAWLER | ARTICULAVEL ADULTO | 0 | 2013-08-13 | 2492 | BOM | HDT - U.I. ALA C - ADULTO
HDT/SES-5806 P/S 811402 | 75929 | CAMA HOSPITALAR FERRO BRANCA | FAWLER | ARTICULAVEL ADULTO | 0 | 2013-08-13 | 2492 | BOM | HDT - PATRIMONIO
HDT/SES-5787 P/S 207868 | 75914 | CAMA HOSPITALAR MANIVELA FERRO BRANCA | FAWLER | ARTICULAVEL ADULTO | 0 | 2013-08-13 | 2492 | BOM | HDT - U.I. ALA D - ADULTO
HDT/SES-5790 P/S 2007259 | 75915 | CAMA HOSPITALAR MANIVELA FERRO BRANCA | FAWLER | ARTICULAVEL ADULTO | 0 | 2013-08-13 | 2492 | BOM | HDT - U.I. ALA A - PEDIATRIA
HDT/SES-5791 P/S 811436 | 75916 | CAMA HOSPITALAR MANIVELA FERRO | FAWLER | ARTICULAVEL ADULTO | 0 | 2013-08-13 | 2492 | BOM | HDT - U.I. ALA B - ADULTO
HDT/SES-5829 P/S 811412 | 75980 | CAMA HOSPITALAR MANIVELA FERRO BRANCA | FAWLER | ARTICULAVEL ADULTO | 0 | 2013-08-13 | 2492 | BOM | HDT - PATRIMONIO
HDT/SES-5792 P/S 811414 | 75917 | CAMA HOSPITALAR MANIVELA FERRO BRANCA | FAWLER | ARTICULAVEL ADULTO | 0 | 2013-08-13 | 2492 | BOM | HDT - U.I. ALA A - ADULTO
HDT/SES-5828 P/S 194636 | 75981 | CAMA HOSPITALAR MANIVELA FERRO BRANCA | FAWLER | ARTICULAVEL AZUL | 0 | 2013-08-13 | 2492 | BOM | HDT - U.I. ALA B - ADULTO
HDT/SES-5794 P/S 811418 | 75918 | CAMA HOSPITALAR MANIVELA FERRO BRANCA | FAWLER | ARTICULAVEL ADULTO | 0 | 2013-08-13 | 2492 | BOM | HDT - PATRIMONIO
HDT/SES-5795 P/S 194656 | 75919 | CAMA HOSPITALAR MANIVELA FERRO BRANCA | FAWLER | ARTICULAVEL ADULTO | 0 | 2013-08-13 | 2492 | BOM | HDT - U.I. ALA B - ADULTO
HDT/SES-5826 P/S 811434 | 75983 | CAMA HOSPITALAR MANIVELA FERRO BRANCA | FAWLER | ARTICULAVEL ADULTO | 0 | 2013-08-13 | 2492 | BOM | HDT - PATRIMONIO
HDT/SES-5796 P/S 811417 | 75920 | CAMA HOSPITALAR MANIVELA FERRO BRANCA | FAWLER | ARTICULAVEL ADULTO | 0 | 2013-08-13 | 2492 | BOM | HDT - PATRIMONIO
HDT/SES-5807 P/S 811428 | 75984 | CAMA HOSPITALAR FERRO BRANCA | FAWLER | ARTICULAVEL ADULTO | 0 | 2013-08-13 | 2492 | BOM | HDT - PATRIMONIO
HDT/SES-5797 P/S 811397 | 75921 | CAMA HOSPITALAR MANIVELA FERRO BRANCA | FAWLER | ARTICULAVEL ADULTO | 0 | 2013-08-13 | 2492 | BOM | HDT - PATRIMONIO
HDT/SES-5820 P/S 811386 | 75985 | CAMA HOSPITALAR MANIVELA FERRO BRANCA | FAWLER | ARTICULAVEL ADULTO | 0 | 2013-08-13 | 2492 | BOM | HDT - PATRIMONIO
HDT/SES-5798 P/S 811395 | 75922 | CAMA HOSPITALAR MANIVELA FERRO BRANCA | FAWLER | ARTICULAVAEL ADULTO | 0 | 2013-08-13 | 2492 | BOM | HDT - PATRIMONIO
HDT/SES-5821 P/S 811398 | 75986 | CAMA HOSPITALAR MANIVELA FERRO BRANCA | FAWLER | ARTICULAVEL ADULTO | 0 | 2013-08-13 | 2492 | BOM | HDT - U.I. ALA C - ADULTO
HDT/SES-5799 P/S 811396 | 75923 | CAMA HOSPITALR MANIVELA FERRO BRANCA | FAWLER | ARTICULAVEL ADULTO | 0 | 2013-08-13 | 2492 | BOM | HDT - U.I. ALA C - ADULTO
HDT/SES-5800 P/S 811387 | 75924 | CAMA HOSPITALAR MANIVELA FERRO BRANCA | FAWLER | ARTICULAVEL ADULTO | 0 | 2013-08-13 | 2492 | BOM | HDT - U.I. ALA B - ADULTO
HDT/SES-5801 P/S 811388 | 75925 | CAMA HOSPITALAR MANIVELA FERRO BRANCA | FAWLER | ARTICULAVEL ADULTO | 0 | 2013-08-13 | 2492 | BOM | HDT - PATRIMONIO
HDT/SES-8115 | 78081 | REFRIGERADOR | GELOPAR | 0 | 0 | 2013-07-04 | 1 | BOM | HDT - PATRIMONIO
HDT/SES-5556 | 78327 | CADEIRA FIXA COURVIN PRETA | SECRETARIA DE SAUDE DO ESTADO DE GOIAS | SEM APOIO DE BRACO | 0 | 2013-04-16 | 1 | BOM | HDT - GERENCIA ADMINISTRATIVA
HDT/SES-8117 P/S 661634 | 78332 | CADEIRA DE ACOMPANHANTE COURVIN VERMELHA | 0 | 0 | 0 | 2013-04-16 | 1 | BOM | HDT - PATRIMONIO
HDT/SES-8118 P/S 661644 | 78333 | CADEIRA DE ACOMPANHANTE COURVIN PRETA | 0 | 0 | 0 | 2013-04-16 | 1 | BOM | HDT - PATRIMONIO
HDT/SES-2115 | 78886 | DESCANSO DE PE COURVIN AZUL | 0 | COURVIN AZUL | 0 | 2013-04-16 | 1 | BOM | HDT - PATRIMONIO
HDT/SES-1652 P/S 2008542 | 78887 | MESA AUXILIAR | 0 | INIOX | 0 | 2013-04-16 | 1 | BOM | HDT - SERVICO DE PROCESSAMENTO DE ROUPAS
HDT/SES-1676 P/S 708069 | 78888 | CADEIRA COM DESCANSO DE PES COURVIN AZUL CLARO | 0 | COURVIN AZUL CLARO | 0 | 2013-04-16 | 1 | BOM | HDT - PATRIMONIO
HDT/SES-2045 P/S 2007119 | 78889 | CADEIRA COURVIN PRETA | 0 | GIRATORIA | 0 | 2013-04-16 | 1 | BOM | HDT - GESTAO DE PESSOAS
HDT/SES-2047 | 78890 | CADEIRA COURVIN PRETA | 0 | COURVIN PRETO | 0 | 2013-04-16 | 1 | BOM | HDT - PATRIMONIO
HDT/SES-2073 | 78891 | VENTILADOR DE PAREDE | * | VENTISILVA | 0 | 2013-04-16 | 1 | BOM | HDT - PATRIMONIO
HDT/SES-2108 P/S 839868 | 78892 | CADEIRA COURVIN PRETA | 0 | COURVIN PRETO | 0 | 2013-04-16 | 1 | BOM | HDT - LEITO-DIA (HOSPITAL-DIA)
HDT/SES-1430 P/S 2008620 | 78660 | MESA DE REUNIAO DE FORMICA BEGE | FORMICA | MESA DE REUNIAO | 0 | 2013-04-16 | 1 | BOM | HDT - DIRETORIA DE ENSINO E PESQUISA
HDT/SES-2195 P/S 708116 | 78893 | CADEIRA DE TECIDO PRETO | 0 | TECIDO PRETO | 0 | 2013-04-16 | 1 | BOM | HDT - PATRIMONIO
HDT/SES-2212 | 78894 | CADEIRA COURVIN PRETA 3 ASSENTOS | 0 | COURVIN PRETO 3 ASSENTOS | 0 | 2013-04-16 | 1 | BOM | HDT - PATRIMONIO
HDT/SES-2245 | 78895 | CADEIRA COURVIN AZUL | 0 | COURVIN AZUL | 0 | 2013-04-16 | 1 | BOM | HDT - PATRIMONIO
HDT/SES-2317 | 78896 | CADEIRA COURVIN PRETA 2 ASSENTOS | 0 | COURVIN PRETO | 0 | 2013-04-16 | 1 | BOM | HDT - PATRIMONIO
HDT/SES-8147 P/S 708087 | 78663 | PROJETOR MULTIMIDIA | NEC | NP115G | 0143006EC | 2013-04-16 | 1 | BOM | HDT - TECNOLOGIA DA INFORMACAO
HDT/SES-2751 P/S 691887 | 78897 | COLETOR DE COPOS DESCARTAVEIS | 0 | 0 | 0 | 2013-04-16 | 1 | BOM | HDT - PATRIMONIO
HDT/SES-2978 | 78898 | CADEIRA DE TECIDO PRETO | SECRETARIA DE SAUDE DO ESTADO DE GOIAS | SEM APOIO DE BRACO | 0 | 2013-04-16 | 1 | BOM | HDT - PATRIMONIO
HDT/SES-2982 | 78899 | LIXEIRA REDONDA VERMELHA PARA COPOS | 0 | VERMELHA | 0 | 2013-04-16 | 1 | BOM | HDT - PATRIMONIO
HDT/SES-3676 | 78900 | PRATELEIRA DE ACO COM 7 DIVISORIA | 0 | ACO 7 DIVISORIAS | 0 | 2013-04-16 | 1 | BOM | HDT - PATRIMONIO
HDT/SES-3687 | 78901 | PRATELEIRA DE ACO COM 7 DIVISORIA | 0 | ACO 7 DIVISORIAS | 0 | 2013-04-16 | 1 | BOM | HDT - PATRIMONIO
HDT/SES-4558 P/S 2007535 | 78902 | ESCADINHA DE 2 DEGRAUS | 0 | 2 DEGRAUS | 0 | 2013-04-16 | 1 | BOM | HDT - SALA DE PROCEDIMENTOS
HDT/SES-5041 P/S 685708 | 78998 | ESTABILIZADOR | SMS | 0 | 162110023308 | 2013-04-16 | 1 | BOM | HDT - DIRETORIA DE ENSINO E PESQUISA
HDT/SES-4668 | 78903 | CARRO CARGA 2 REPARTICOES | 0 | 0 | 0 | 2013-04-16 | 1 | BOM | HDT - SERVICO DE NUTRICAO E DIETETICA
HDT/SES-4992 P/S 489948 | 78905 | INSUFLADOR DE AR | TROCTECHMEK | 0 | 0 | 2013-04-16 | 1 | BOM | HDT - PATRIMONIO
HDT/SES-5012 P/S 708103 | 78906 | APARELHO DE FAX | INTELBRAS | LINEA GRAFITI F312 | 50911101153 | 2013-04-16 | 1 | BOM | HDT - TECNOLOGIA DA INFORMACAO
HDT/SES-5164 | 78644 | PORTA PAPEL | 0 | 0 | 0 | 2013-04-16 | 1 | BOM | HDT - PATRIMONIO
HDT/SES-8113 P/S 661645 | 78747 | CADEIRA DE ACOMPANHANTE COURVIN VERMELHA | 0 | COURVIN VERMELHO | 0 | 2013-04-16 | 1 | BOM | HDT - PATRIMONIO
HDT/SES-0967 | 78684 | CADEIRA GIRATORIA COURVIN PRETA | 0 | GIRATORIA | 0 | 2013-04-16 | 1 | BOM | HDT - PATRIMONIO
HDT/SES-5346 P/S 2013148 | 79149 | PRATELEIRA COM 4 REPARTICOES | 0 | MDF | 0 | 2013-04-16 | 1 | BOM | HDT - PATRIMONIO
HDT/SES-5348 P/S 2007299 | 79150 | CARRINHO DE ACO BRANCO COM 4 RODAS PARA TRANPORTE | 0 | INOX | 0 | 2013-04-16 | 1 | BOM | HDT - SALA DE PROCEDIMENTOS
HDT/SES-8108 P/S 695265 | 79104 | EXTINTOR DE INCENDIO | * | 6KG PQS (PO QUIMICO) | 90386 | 2013-04-16 | 1 | BOM | HDT - U.I. ALA D - ADULTO
HDT/SES-8107 P/S 2007723 | 79105 | EXTINTOR DE INCENDIO | * | 6KG PQS (PO QUIMICO) | 1589 | 2013-04-16 | 1 | BOM | HDT - U.I. ALA D - ADULTO
HDT/SES-8109 | 79106 | EXTINTOR DE INCENDIO | * | 6KG PQS (PO QUIMICO) | 1552 | 2013-04-16 | 1 | BOM | HDT - PATRIMONIO
HDT/SES-8110 | 79107 | EXTINTOR DE INCENDIO | * | 6KG CO2 | 3087 | 2013-04-16 | 1 | BOM | HDT - PATRIMONIO
HDT/SES-8111 P/S 2007745 | 79108 | EXTINTOR DE INCENDIO | * | 6KG PQS (PO QUIMICO) | 4838 | 2013-04-16 | 1 | BOM | HDT - NECROTERIO
HDT/SES-8112 P/S 2007716 | 79109 | EXTINTOR DE INCENDIO | * | 6KG PQS (PO QUIMICO) | 23023 | 2013-04-16 | 1 | BOM | HDT - U.I. ALA A - PEDIATRIA
HDT/SES-5347 | 77221 | ARMARIO DE MDF 2 PORTAS E 4 GAVETAS | 0 | MDF | 0 | 2013-04-16 | 1 | BOM | HDT - UTI PEDIATRICA
HDT/SES-6866 P/S 2007858 | 77191 | GAVETEIRO MDF 4 GAVETAS | 0 | MDF | 0 | 2013-04-16 | 1 | BOM | HDT - NUCLEO DE VIGILANCIA EPIDEMIOLOGICA
HDT/SES-6621 P/S 2005916 | 77223 | APARELHO DE RAIO X PORTATIL | VMI | AQUILA PLUS | 76001041 | 2013-04-16 | 1 | BOM | HDT - PATRIMONIO
HDT/SES-2185 P/S 2007109 | 77255 | CADEIRA GIRATORIA PRETA | * | EXECUTIVA COM APOIO DE BRACO | 0 | 2013-04-16 | 1 | BOM | HDT - COMITE DE ETICA EM PESQUISA
HDT/SES-6867 P/S 2007860 | 77192 | GAVETEIRO MDF 4 GAVETAS | 0 | MDF | 0 | 2013-04-16 | 1 | BOM | HDT - NUCLEO DE VIGILANCIA EPIDEMIOLOGICA
HDT/SES-7160 P/S 2008026 | 77224 | LIXEIRA ELETRICA | CENSI | 2820 | 0 | 2013-04-16 | 1 | BOM | HDT - PATRIMONIO
HDT/SES-6868 P/S 2007859 | 77193 | GAVETEIRO MDF 4 GAVETAS | 0 | MDF | 0 | 2013-04-16 | 1 | BOM | HDT - NUCLEO DE VIGILANCIA EPIDEMIOLOGICA
HDT/SES-2247 | 77227 | CADEIRA COURVIN AZUL | * | COURVIN AZUL | 0 | 2013-04-16 | 1 | BOM | HDT - PATRIMONIO
HDT/SES-5327 | 77228 | SOFA DE COURVIN AZUL | 0 | COURVIN AZUL | 0 | 2013-04-16 | 1 | BOM | HDT - PATRIMONIO
HDT/SES-5474 | 77347 | MONITOR 19 POLEGADAS PARA A1:R6310 TOMOGRAFO LCD | SYNGO | DSC1910-D | E161203998 | 2013-04-16 | 1 | BOM | HDT - TECNOLOGIA DA INFORMACAO
HDT/SES-5687 | 77462 | OXMETRO DE PULSO | MINDRAY BENEVEW | PM-60 REG MS 80102510736 | 261400110 | 2013-04-16 | 1 | BOM | HDT - PATRIMONIO
HDT/SES-5897 P/S 685675 | 77340 | ESTABILIZADOR | SMS | PROGRESSIVE III | 162110019468 | 2013-04-16 | 1 | BOM | HDT - U.I. ALA C - ADULTO
HDT/SES-5470 | 77344 | DRY VIERW CARESTREAN 5700 LESR | IMAGE | CARESTREAM DRY VIEW 5700 | 57052203 | 2013-04-16 | 1 | BOM | HDT - ENGENHARIA CLINICA
HDT/SES-4633 | 77669 | PRATELEIRA ACO 1 REPARTICOES | 0 | ACO COM 1 REPARTICOES | 0 | 2013-04-16 | 1 | BOM | HDT - PATRIMONIO
HDT/SES-6966 P/S 2006398 | 76147 | BANCADA DE INOX | 0 | INOX | 0 | 2013-04-16 | 1 | BOM | HDT - SERVICO DE NUTRICAO E DIETETICA
HDT/SES-2920 | 76132 | CADEIRA FIXA COURVIN PRETA | SECRETARIA DE SAUDE DO ESTADO DE GOIAS | SEM APOIO DE BRACO FIXA | 0 | 2013-04-16 | 1 | BOM | HDT - BIBLIOTECA
HDT/SES-6967 P/S 2006400 | 76148 | BANCADA DE INOX 2 CUBAS | 0 | INOX | 0 | 2013-04-16 | 1 | BOM | HDT - SERVICO DE NUTRICAO E DIETETICA
HDT/SES-6968 P/S 2006401 | 76149 | BANCADA DE INOX COM ARMARIO E 2 PORTAS | 0 | COM ARMARIO E 2 PORTAS | 0 | 2013-04-16 | 1 | BOM | HDT - SERVICO DE NUTRICAO E DIETETICA
HDT/SES-6969 P/S 2006412 | 76150 | BANCADA INOX | 0 | INOX | 0 | 2013-04-16 | 1 | BOM | HDT - SERVICO DE NUTRICAO E DIETETICA
HDT/SES-6861 | 76136 | LIXEIRA REDONDA VERDE PEQUENA | * | VAZADA | 0 | 2013-04-16 | 1 | BOM | HDT - PATRIMONIO
HDT/SES-1654 P/S 2007916 | 76139 | HAMPER | 0 | 0 | 0 | 2013-04-16 | 1 | BOM | HDT - CENTRO CIRURGICO
HDT/SES-6957 | 76140 | CRIADO MUDO MDF 4 GAVETAS | 0 | MDF | 0 | 2013-04-16 | 1 | BOM | HDT - DIRETORIA TECNICA
HDT/SES-6958 | 76141 | CRIADO MUDO MDF 3 GAVETAS | 0 | MDF | 0 | 2013-04-16 | 1 | BOM | HDT - SERVICO DE NUTRICAO E DIETETICA
HDT/SES-6962 P/S 2006405 | 76145 | BANCADA DE INOX COM 2 CUBAS | 0 | INOX | 0 | 2013-04-16 | 1 | BOM | HDT - SERVICO DE NUTRICAO E DIETETICA
HDT/SES-6965 P/S 2006402 | 76146 | BANCADA DE INOX 1 CUBA | 0 | INOX | 0 | 2013-04-16 | 1 | BOM | HDT - SERVICO DE NUTRICAO E DIETETICA
HDT/SES-5163 | 76514 | EXTINTOR DE INCENDIO | TECNOFIRE | 6K PQS (PO QUIMICO) | CB2632A | 2013-04-16 | 1 | BOM | HDT - AMBULATORIO
HDT/SES-5042 P/S 194248 | 76372 | LIXEIRA REDONDA | * | AZUL SEM TAMPA | 0 | 2013-04-16 | 1 | BOM | HDT - CENTRO CIRURGICO
HDT/SES-6179 P/S 194575 | 76488 | APARELHO DE ANESTESIA | MINDRAY | WATODY | 26001362 | 2013-04-16 | 65000 | BOM | HDT - CENTRO CIRURGICO
HDT/SES-5878 P/S 703954 | 76299 | MICROCOMPUTADOR | POSITIVO | DESKTOP | 0 | 2013-04-16 | 1 | BOM | HDT - TECNOLOGIA DA INFORMACAO
HDT/SES-5879 P/S 705973 | 76300 | MONITOR 17 POLEGADA | PHILIPS | LCD 15SVW | 0 | 2013-04-16 | 1 | BOM | HDT - PATRIMONIO
HDT/SES-6619 P/S 7587176 | 76430 | APARELHO DE VIDEO CASSETE | JVC | HRD641M | 0 | 2013-04-16 | 1 | BOM | HDT - ENGENHARIA CLINICA
HDT/SES-6791 | 76304 | ARMARIO DE PIA COM 1 GAVETA | * | MDF | 0 | 2013-04-16 | 1 | BOM | HDT - CENTRO CIRURGICO
HDT/SES-6895 | 76706 | LIXEIRA PEQUENA COM TAMPA | 0 | 0 | 0 | 2013-04-16 | 1 | BOM | HDT - PATRIMONIO
HDT/SES-6896 | 76707 | LIXEIRA PEQUENA COM TAMPA | 0 | BRANCA | 0 | 2013-04-16 | 1 | BOM | HDT - PATRIMONIO
HDT/SES-6897 | 76708 | LIXEIRA PEQUENA COM TAMPA COR BRANCA 15 LITROS | 0 | PLASVALE | 0 | 2013-04-16 | 1 | BOM | HDT - SCIH
HDT/SES-6898 | 76709 | LIXEIRA PEQUENA COM TAMPA | 0 | 0 | 0 | 2013-04-16 | 1 | BOM | HDT - PATRIMONIO
HDT/SES-6899 | 76710 | LIXEIRA PEQUENA COM TAMPA | 0 | 0 | 0 | 2013-04-16 | 1 | BOM | HDT - PATRIMONIO
HDT/SES-6180 P/S 194576 | 76714 | APARELHO DE ANESTESIA | MINDRAY | WATODY | 26001386 | 2013-04-16 | 65000 | BOM | HDT - CENTRO CIRURGICO
HDT/SES-6789 P/S 539548 | 76701 | ESTANTE MDF COM 14 REPARTICOES | * | MDF | 0 | 2013-04-16 | 1 | BOM | HDT - PATRIMONIO
HDT/SES-6693 | 76702 | CADEIRA FIXA COURVIN PRETA | SECRETARIA DE SAUDE DO ESTADO DE GOIAS. | SEM APOIO DE BRACO | 0 | 2013-04-16 | 1 | BOM | HDT - PATRIMONIO
HDT/SES-2134 P/S 2006797 | 76704 | CADEIRA COURVIN AZUL | 0 | COURVIN AZUL | 0 | 2013-04-16 | 1 | BOM | HDT - DIRETORIA DE ENSINO E PESQUISA
HDT/SES-6894 | 76705 | LIXEIRA PEQUENA COM TAMPA | 0 | 0 | 0 | 2013-04-16 | 1 | BOM | HDT - LEITO-DIA (HOSPITAL-DIA)
HDT/SES-6956 | 76866 | LIXEIRA PEQUENA COM TAMPA | 0 | 0 | 0 | 2013-04-16 | 1 | BOM | HDT - PATRIMONIO
HDT/SES-6912 | 76802 | LIXEIRA PEQUENA COM TAMPA | 0 | 0 | 0 | 2013-04-16 | 1 | BOM | HDT - PATRIMONIO
HDT/SES-6913 P/S 2008039 | 76803 | LIXEIRA PEQUENA COM TAMPA | 0 | 0 | 0 | 2013-04-16 | 1 | BOM | HDT - DIRETORIA TECNICA
HDT/SES-6915 P/S 2008038 | 76804 | LIXEIRA PEQUENA COM TAMPA | 0 | 0 | 0 | 2013-04-16 | 1 | BOM | HDT - DIRETORIA TECNICA
HDT/SES-3217 | 76885 | APARELHO DE DVD | PHILCO | DVD | 67X267097A6G | 2013-04-16 | 1 | BOM | HDT - PATRIMONIO
HDT/SES-6916 | 76805 | LIXEIRA PEQUENA COM TAMPA | 0 | 0 | 0 | 2013-04-16 | 1 | BOM | HDT - PATRIMONIO
HDT/SES-6917 | 76806 | LIXEIRA PEQUENA COM TAMPA | 0 | 0 | 0 | 2013-04-16 | 1 | BOM | HDT - PATRIMONIO
HDT/SES-2071 P/S 2007449 | 76871 | ARMARIO MUDO MDF 4 GAVETAS | 0 | MDF | 0 | 2013-04-16 | 1 | BOM | HDT - NUCLEO DE VIGILANCIA EPIDEMIOLOGICA
HDT/SES-6919 | 76807 | LIXEIRA PEQUENA COM TAMPA | 0 | 0 | 0 | 2013-04-16 | 1 | BOM | HDT - PATRIMONIO
HDT/SES-6920 | 76808 | LIXEIRA PEQUENA COM TAMPA | 0 | 0 | 0 | 2013-04-16 | 1 | BOM | HDT - PATRIMONIO
HDT/SES-5939 P/S 2006542 | 76873 | CADEIRA ACRILICA BEGE | 0 | BEGE | 0 | 2013-04-16 | 1 | BOM | HDT - NUCLEO DE VIGILANCIA EPIDEMIOLOGICA
HDT/SES-6900 | 76793 | LIXEIRA PEQUENA COM TAMPA | 0 | 0 | 0 | 2013-04-16 | 1 | BOM | HDT - LEITO-DIA (HOSPITAL-DIA)
HDT/SES-6923 | 76809 | LIXEIRA PEQUENA COM TAMPA | 0 | 0 | 0 | 2013-04-16 | 1 | BOM | HDT - LEITO-DIA (HOSPITAL-DIA)
HDT/SES-6943 P/S 2008034 | 76858 | LIXEIRA PEQUENA COM TAMPA | 0 | 0 | 0 | 2013-04-16 | 1 | BOM | HDT - TOMOGRAFIA
HDT/SES-6901 | 76794 | LIXEIRA PEQUENA COM TAMPA | 0 | 0 | 0 | 2013-04-16 | 1 | BOM | HDT - PATRIMONIO
HDT/SES-6924 | 76810 | LIXEIRA PEQUENA COM TAMPA | 0 | 0 | 0 | 2013-04-16 | 1 | BOM | HDT - PATRIMONIO
HDT/SES-6945 | 76859 | LIXEIRA PEQUENA COM TAMPA | 0 | 0 | 0 | 2013-04-16 | 1 | BOM | HDT - PATRIMONIO
HDT/SES-6904 | 76795 | LIXEIRA PEQUENA COM TAMPA | 0 | 0 | 0 | 2013-04-16 | 1 | BOM | HDT - AMBULATORIO
HDT/SES-6926 P/S 690490 | 76811 | LIXEIRA PEQUENA COM TAMPA | 0 | 0 | 0 | 2013-04-16 | 1 | BOM | HDT - PATRIMONIO
HDT/SES-6946 | 76860 | LIXEIRA PEQUENA COM TAMPA | 0 | 0 | 0 | 2013-04-16 | 1 | BOM | HDT - PATRIMONIO
HDT/SES-6905 P/S 2008033 | 76796 | LIXEIRA PEQUENA COM TAMPA | 0 | 0 | 0 | 2013-04-16 | 1 | BOM | HDT - U.I. ALA A - PEDIATRIA
HDT/SES-6927 | 76812 | LIXEIRA PEQUENA COM TAMPA | 0 | 0 | 0 | 2013-04-16 | 1 | BOM | HDT - PATRIMONIO
HDT/SES-6947 | 76861 | LIXEIRA PEQUENA COM TAMPA | 0 | PRETA | 0 | 2013-04-16 | 1 | BOM | HDT - U.I. ALA D - ADULTO
HDT/SES-0116 P/S 278329 | 76973 | MICROCOMPUTADOR | HP | 0 | BRG30AFBRY | 2013-04-16 | 1 | BOM | HDT - COMUNICACAO
HDT/SES-6906 | 76797 | LIXEIRA PEQUENA COM TAMPA | 0 | 0 | 0 | 2013-04-16 | 1 | BOM | HDT - PATRIMONIO
HDT/SES-6929 | 76813 | LIXEIRA PEQUENA COM TAMPA | 0 | 0 | 0 | 2013-04-16 | 1 | BOM | HDT - PATRIMONIO
HDT/SES-6948 P/S 2008040 | 76862 | LIXEIRA PEQUENA COM TAMPA | 0 | PRETA | 0 | 2013-04-16 | 1 | BOM | HDT - LABORATORIO DE ANALISES CLINICAS
HDT/SES-6907 | 76798 | LIXEIRA PEQUENA COM TAMPA | 0 | 0 | 0 | 2013-04-16 | 1 | BOM | HDT - LEITO-DIA (HOSPITAL-DIA)
HDT/SES-6933 | 76814 | LIXEIRA PEQUENA COM TAMPA | 0 | 0 | 0 | 2013-04-16 | 1 | BOM | HDT - U.I. ALA D - ADULTO
HDT/SES-6949 | 76863 | LIXEIRA PEQUENA COM TAMPA | 0 | PRETA | 0 | 2013-04-16 | 1 | BOM | HDT - PATRIMONIO
HDT/SES-6908 | 76799 | LIXEIRA PEQUENA COM TAMPA | 0 | 0 | 0 | 2013-04-16 | 1 | BOM | HDT - PATRIMONIO
HDT/SES-6934 | 76815 | LIXEIRA PEQUENA COM TAMPA | 0 | 0 | 0 | 2013-04-16 | 1 | BOM | HDT - PATRIMONIO
HDT/SES-6951 P/S 2008066 | 76864 | LIXEIRA PEQUENA COM TAMPA E RODAS | 0 | 0 | 0 | 2013-04-16 | 1 | BOM | HDT - U.I. ALA D - ADULTO
HDT/SES-6909 | 76800 | LIXEIRA PEQUENA COM TAMPA | 0 | 0 | 0 | 2013-04-16 | 1 | BOM | HDT - PATRIMONIO
HDT/SES-6935 | 76816 | LIXEIRA PEQUENA COM TAMPA | 0 | 0 | 0 | 2013-04-16 | 1 | BOM | HDT - PATRIMONIO
HDT/SES-6955 P/S 2008135 | 76865 | LIXEIRA PEQUENA COM TAMPA | 0 | 0 | 0 | 2013-04-16 | 1 | BOM | HDT - U.I. ALA D - ADULTO
HDT/SES-6910 P/S 2009259 | 76801 | LIXEIRA GRANDE COM TAMPA | 0 | 10 LT | 0 | 2013-04-16 | 1 | BOM | HDT - U.I. ALA A - ADULTO
HDT/SES-2038 P/S 2006768 | 75235 | CADEIRA COURVIN PRETA 3 ASSENTOS | 0 | 0 | 101113006475/05 | 2013-04-16 | 1 | BOM | HDT - AREAS COMUNS
HDT/SES-2196 | 75236 | CADEIRA COURVIN AZUL | 0 | SEM APOIO DE BRACOS | 0 | 2013-04-16 | 1 | BOM | HDT - PATRIMONIO
HDT/SES-6978 | 75238 | PRATELEIRA DE MDF BRANCO 4 REPARTICOES | 0 | MDF | 0 | 2013-04-16 | 1 | BOM | HDT - DIRETORIA DE ENSINO E PESQUISA
HDT/SES-7006 P/S 2007857 | 75239 | GAVETEIRO MDF 4 GAVETAS | 0 | MDF | 0 | 2013-04-16 | 1 | BOM | HDT - EMERGENCIA / PRONTO ATENDIMENTO
HDT/SES-6790 | 75156 | APARELHO DE DVD | SONY | DVD | 2-895-432-41 | 2013-04-16 | 1 | BOM | HDT - PATRIMONIO
HDT/SES-6720 | 75157 | PROJETOR | REFLECTA | AF-1800 | NQ:1021000400291 | 2013-04-16 | 1 | BOM | HDT - PATRIMONIO
HDT/SES-5088 | 75323 | QUADRO DE AVISO VERDE | * | INFORMATIVO | 0 | 2013-04-16 | 1 | BOM | HDT - PATRIMONIO
HDT/SES-5224 P/S 541233 | 75468 | AUTOCLAVE | * | AUTOCLAVE | 0 | 2013-04-16 | 1 | BOM | HDT - PATRIMONIO
HDT/SES-6980 P/S 2007335 | 75359 | CARRO FURGAO | MASTER RENAULT | NLG-0441 | 93YADCUD59J192150 | 2013-04-16 | 1 | BOM | HDT - TRANSPORTE ADMINISTRATIVO
HDT/SES-2046 P/S 2006818 | 75397 | CADEIRA COURVIN PRETA | * | SEM APOIO DE BRACO | 0 | 2013-04-16 | 1 | BOM | HDT - DIRETORIA DE ENSINO E PESQUISA
HDT/SES-3276 P/S 541812 | 75624 | ARMARIO 1 PORTA DE ACO | VERDE | ACO | 0 | 2013-04-16 | 1 | BOM | HDT - SERVICO DE PROCESSAMENTO DE ROUPAS
HDT/SES-1315 | 75610 | PORTA PAPEL | 0 | 0 | 0 | 2013-04-16 | 1 | BOM | HDT - PATRIMONIO
HDT/SES-5336 P/S 2009219 | 75547 | PORTA PAPEL | * | PORTA PAPEL | 0 | 2013-04-16 | 1 | BOM | HDT - UTI PEDIATRICA
HDT/SES-8104 P/S 2006230 | 75548 | ARMARIO MDF 2 PORTAS | * | MDF 2 PORTAS | 0 | 2013-04-16 | 1 | BOM | HDT - RAIO X
HDT/SES-7155 P/S 143179 | 75612 | ALICATE DE ORDENHA | FRESENIUS | 0 | 0 | 2013-04-16 | 1 | BOM | HDT - PATRIMONIO
HDT/SES-6963 P/S 2006403 | 75532 | BANCADA DE INOX 1 CUBA | 0 | INOX | 0 | 2013-04-16 | 1 | BOM | HDT - SERVICO DE NUTRICAO E DIETETICA
HDT/SES-7156 P/S 2006452 | 75613 | BANHO MARIA | FANEM | 1102 | NAH 95470 | 2013-04-16 | 1 | BOM | HDT - AGENCIA TRANSFUSIONAL
HDT/SES-7158 | 75614 | MICROPIPETA MONOCANAL | HT | DISCOVERY 100/1000UL | 340462206 | 2013-04-16 | 1 | BOM | HDT - ENGENHARIA CLINICA
HDT/DOA-5978 | 76308 | CADEIRA DE RODAS | ROTARY | DOBRAVEL | 0 | 2013-04-16 | 1 | BOM | HDT - PATRIMONIO
HDT/DOA-5979 | 76309 | CADEIRA DE RODAS | ROTARY | DOBRAVEL | 0 | 2013-04-16 | 1 | BOM | HDT - PATRIMONIO
HDT/DOA-5980 | 76310 | CADEIRA DE RODAS | ROTARY | DOBRAVEL | 0 | 2013-04-16 | 1 | BOM | HDT - PATRIMONIO
HDT/DOA-6964 | 75533 | APARELHO DE DVD | JVC | DVD | 148R2248 | 2013-04-16 | 1 | BOM | HDT - PATRIMONIO
HDT/SES-5589 P/S 794661 | 75746 | NOTEBOOK | BANTE INTEL | DT02M5 | 345869 | 2013-04-04 | 2198.5 | BOM | HDT - NUCLEO DE VIGILANCIA EPIDEMIOLOGICA
HDT/SES-5666 | 77243 | VENTILADOR MECANICO | NELLCOR | PURITAN BENNETT 840 | 3510091806 | 2013-03-25 | 37193.65 | BOM | HDT - ENGENHARIA CLINICA
HDT/SES-5667 | 77244 | VENTILADOR MECANICO | NEWPORT | TRANSPORTE | 1050314 | 2013-03-25 | 37193.65 | BOM | HDT - ENGENHARIA CLINICA
HDT/SES-5057 P/S 2008341 | 76877 | LIXEIRA GUADRADA | * | BRANCA COM TAMPA E PEDAL | 0 | 2013-03-19 | 1 | BOM | HDT - LABORATORIO DE ANALISES CLINICAS
HDT/DOA-4815 | 78904 | VENTILADOR | FAET | 0 | 0 | 2013-03-01 | 13 | BOM | HDT - LABORATORIO DE ANALISES CLINICAS
HDT/SES-3355 P/S 782740 | 78839 | MONITOR 22 | HP | COMPAQ LA2205WG | 3CQ24520WY | 2013-01-29 | 1 | BOM | HDT - DIRETORIA TECNICA
HDT/SES-5414 P/S 782377 | 79328 | MICROCOMPUTADOR | HP | COMPAQ ELITE 8300 | BRG304FB5X | 2013-01-29 | 1444.83 | BOM | HDT - TECNOLOGIA DA INFORMACAO
HDT/SES-5419 P/S 782382 | 76211 | MICROCOMPUTADOR | HP | ELITE 8300 SFF | BRG304FB3L | 2013-01-29 | 1444.83 | BOM | HDT - TECNOLOGIA DA INFORMACAO
HDT/SES-5420 P/S 782744 | 76212 | MONITOR 22 | HP | LA 2205WG22 | 3CQ24520X1 | 2013-01-29 | 405.22 | BOM | HDT - TECNOLOGIA DA INFORMACAO
HDT/SES-5436 P/S 751134 | 76228 | ESTABILIZADOR | SMS | 1000 VA/W | 162160068833 | 2013-01-29 | 1 | BOM | HDT - TECNOLOGIA DA INFORMACAO
HDT/SES-5421 P/S 782665 | 76213 | MONITOR 22 | HP | COMPAQ LA2205WG | 3CQ249255N | 2013-01-29 | 405.22 | BOM | HDT - GERENCIA OPERACIONAL
HDT/SES-5422 P/S 194589 | 76214 | MONITOR 22 | HP | LA 2205 WG22 | 3CQ24520WW | 2013-01-29 | 405.22 | BOM | HDT - QUALIDADE
HDT/SES-5423 P/S 782667 | 76215 | MONITOR 23 | HP | LA 2205 WG22 | 3CQ249255D | 2013-01-29 | 405.22 | BOM | HDT - GERENCIA ADMINISTRATIVA
HDT/SES-5424 P/S 782668 | 76216 | MONITOR 22 | HP | LA 2205 WG22 | 3CQ249255L | 2013-01-29 | 405.22 | BOM | HDT - TECNOLOGIA DA INFORMACAO
HDT/SES-5425 P/S 782669 | 76217 | MONITOR 22 | HP | LA 2205 WG22 | 3CQ2451WQN | 2013-01-29 | 405.22 | BOM | HDT - TECNOLOGIA DA INFORMACAO
HDT/SES-5426 | 76218 | MONITOR 22 | HP | LA 2205 WG22 | 3CQ2492333 | 2013-01-29 | 405.22 | BOM | HDT - TECNOLOGIA DA INFORMACAO
HDT/SES-5427 P/S 782671 | 76219 | MONITOR 22 | HP | LA 2255 WG22 | 3CQ249255T | 2013-01-29 | 405.22 | BOM | HDT - TECNOLOGIA DA INFORMACAO
HDT/SES-5428 P/S 782692 | 76220 | MONITOR 22 | HP | LA 2205 WG22 | 3CQ2492559 | 2013-01-29 | 405.22 | BOM | HDT - TRANSPORTE ADMINISTRATIVO
HDT/SES-5437 | 76229 | ESTABILIZADOR | SMS | 1000 VA/W | 162160068832 | 2013-01-29 | 1 | BOM | HDT - TECNOLOGIA DA INFORMACAO
HDT/SES-5412 P/S 782375 | 76205 | MICROCOMPUTADOR | HP | ELITE 8300 | BRG304FB33 | 2013-01-29 | 1444.83 | BOM | HDT - GERENCIA ADMINISTRATIVA
HDT/SES-5429 P/S 782693 | 76221 | MONITOR 22 | HP | LA 2205 WG | 3CQ249233S | 2013-01-29 | 405.22 | BOM | HDT - TECNOLOGIA DA INFORMACAO
HDT/SES-5438 P/S 751136 | 76230 | ESTABILIZADOR | SMS | 1000 VA/W | 162160067583 | 2013-01-29 | 1 | BOM | HDT - TECNOLOGIA DA INFORMACAO
HDT/SES-5413 P/S 782376 | 76206 | MICROCOMPUTADOR | HP | ELITE 8300 SFF | BRG304F8Z8 | 2013-01-29 | 1444.83 | BOM | HDT - DIRETORIA GERAL
HDT/SES-5430 P/S 751128 | 76222 | ESTABILIZADOR | SMS | 1000 VA/W | 162160068848 | 2013-01-29 | 1 | BOM | HDT - TECNOLOGIA DA INFORMACAO
HDT/SES-5439 P/S 751137 | 76231 | ESTABILIZADOR | SMS | 1000 VA/W | 162160067582 | 2013-01-29 | 1 | BOM | HDT - TECNOLOGIA DA INFORMACAO
HDT/SES-5415 | 76207 | MICROCOMPUTADOR | HP | ELITE 8300SFF | BRG304E928 | 2013-01-29 | 1444.83 | BOM | HDT - TECNOLOGIA DA INFORMACAO
HDT/SES-5431 P/S 751129 | 76223 | ESTABILIZADOR | SMS | 100 VA/W | 162160068849 | 2013-01-29 | 1 | BOM | HDT - TECNOLOGIA DA INFORMACAO
HDT/SES-5416 P/S 782379 | 76208 | MICROCOMPUTADOR | HP | ELITE 8300 SFF | BRG304FB6P | 2013-01-29 | 1444.83 | BOM | HDT - TECNOLOGIA DA INFORMACAO
HDT/SES-5432 P/S 751130 | 76224 | ESTABILIZADOR | SMS | 1000 VA/W | 162160068858 | 2013-01-29 | 1 | BOM | HDT - TECNOLOGIA DA INFORMACAO
HDT/SES-5417 P/S 782380 | 76209 | MICROCOMPUTADOR | HP | ELITE 8300 SFF | BRG304FB1G | 2013-01-29 | 1444.83 | BOM | HDT - TECNOLOGIA DA INFORMACAO
HDT/SES-5433 P/S 751132 | 76225 | ESTABILIZADOR | SMS | 1000 VA\W | 162160068859 | 2013-01-29 | 1 | BOM | HDT - TECNOLOGIA DA INFORMACAO
HDT/SES-5418 | 76210 | MICROCOMPUTADOR | HP | ELITE 8300SFF | BRG304F9ZV | 2013-01-29 | 1444.83 | BOM | HDT - TECNOLOGIA DA INFORMACAO
HDT/SES-5434 P/S 751131 | 76226 | ESTABILIZADOR | SMS | 1000 VA/W | 162160069406 | 2013-01-29 | 1 | BOM | HDT - TECNOLOGIA DA INFORMACAO
HDT/SES-5410 P/S 782373 | 75192 | MICROCOMPUTADOR | HP | ELITE 8300 SFF | BRG304FB4F | 2013-01-29 | 1444.83 | BOM | HDT - U.I. ALA C - ADULTO
HDT/SES-5411 P/S 752374 | 75193 | MICROCOMPUTADOR | HP | ELITE 8300 SFF | BRG304FB06 | 2013-01-29 | 1444.83 | BOM | HDT - TECNOLOGIA DA INFORMACAO
HDT/SES-5682 P/S 781486 | 78023 | OXIMETRO DE PULSO | MINDRAY | PM-60 | 26139899 | 2013-01-25 | 1370.77 | BOM | HDT - UTI ADULTO
HDT/SES-5707 P/S 194577 | 77201 | APARELHO DE ANESTESIA | MINDRAY | WATO EX-30 | 26001383 | 2013-01-25 | 65000 | BOM | HDT - CENTRO CIRURGICO
HDT/SES-5680 | 76938 | OXIMETRO DE PULSO | MINDRAY | PM-60 | 26140012 | 2013-01-25 | 1370.77 | BOM | HDT - ENGENHARIA CLINICA
HDT/SES-5681 P/S 2009086 | 76939 | OXIMETRO DE PULSO | MINDRAY | PM-60 | 26139941 | 2013-01-25 | 1370.77 | BOM | HDT - U.I. ALA A - PEDIATRIA
HDT/SES-5683 P/S 781484 | 76940 | OXIMETRO DE PULSO | MINDRAY | PM-60 | 26140019 | 2013-01-25 | 1370.77 | BOM | HDT - U.I. ALA A - PEDIATRIA
HDT/SES-5684 | 76941 | OXIMETRO DE PULSO | MINDRAY | PM-60 | 26149942 | 2013-01-25 | 1370.77 | BOM | HDT - ENGENHARIA CLINICA
HDT/SES-5685 | 76942 | OXIMETRO DE PULSO | MINDRAY | PM-60 | 26139900 | 2013-01-25 | 1370.77 | BOM | HDT - U.I. ALA A - PEDIATRIA
HDT/SES-5686 P/S 781487 | 76943 | OXIMETRO DE PULSO | MINDRAY | PM-60 | 26140020 | 2013-01-25 | 1370.77 | BOM | HDT - ENGENHARIA CLINICA
HDT/SES-5987 | 76944 | OXIMETRO DE PULSO | MINDRAY | PM-60 | 26140011 | 2013-01-25 | 1370.77 | BOM | HDT - PATRIMONIO
HDT/DOA-5899 | 76051 | NOTEBOOK N170 | POSITIVO MASTER | NSBLA | T4320A2 | 2013-01-22 | 1516.28 | BOM | HDT - TECNOLOGIA DA INFORMACAO
HDT/DOA-5897 | 76049 | MONITOR LED 18.5P | POSITIVO | WALPOS | P971WAL | 2013-01-22 | 231.69 | BOM | HDT - UTI PEDIATRICA
HDT/DOA-5898 | 76050 | MICROCOMPUTADOR INTEL CORE I32120 | POSITIVO MASTER | D360 | 0 | 2013-01-22 | 1377.85 | BOM | HDT - TECNOLOGIA DA INFORMACAO
HDT/SES-5668 P/S 781198 | 77245 | VENTILADOR PULMONAR MICROPROCESSADOR | NEWPORT | E500 COM BRACOA ARTICULADO COM SUPORTE | GDM-12071115/GDU-12071147 | 2013-01-10 | 58815.5 | BOM | HDT - ENGENHARIA CLINICA
HDT/SES-5669 P/S 761199 | 77246 | VENTILADOR PULMONAR MICROPROCESSADOR | NEWPORT | E500 COM BRACOA ARTICULADO COM SUPORTE | GDM-12061058/GDU-12061112 | 2013-01-10 | 58815.5 | BOM | HDT - U.I. ALA B - ADULTO
HDT/SES-5893 P/S 781239 | 77381 | VENTILADOR PULOMONAR MICROPROCESSADOR | NEWPORT | E 500 COM BRACO ARTICULAVEL | GDM-12071092/GDU-1271163 | 2013-01-10 | 58815.5 | BOM | HDT - U.I. ALA B - ADULTO
HDT/SES-5887 P/S 781233 | 76791 | VENTILADOR PULMONAR MICROPROCESSADOR | NEWPOT | E 500 COM BRACO ARTICULADO COM SUPORTE | GDU12071166 / GDM12071081 | 2013-01-10 | 58815.5 | BOM | HDT - PATRIMONIO
HDT/SES-5888 P/S 781234 | 76792 | VENTILADOR PULMONAR MICROPROCESSADOR | NEWPORT | E 500 COM BRACO ARTICULADO COM SUPORTE | GDM-12071089/GDU-1271148 | 2013-01-10 | 58815.5 | BOM | HDT - PATRIMONIO
HDT/SES-5889 P/S 781235 | 75655 | VENTILADOR PULMONAR MICROPROCESSADOR | NEWPORT | E500 COM BRACO ARTICULADO | GDM-12071088/GDU-12071166 | 2013-01-10 | 58815.5 | BOM | HDT - U.I. ALA A - PEDIATRIA
HDT/SES-5890 P/S 781236 | 75656 | VENTILADOR PULMONAR MICROPROCESSADOR | NEWPORT | E500 COM BRACO ARTICULADO | GDM-12071122/GDU-12071144 | 2013-01-10 | 58815.5 | BOM | HDT - U.I. ALA C - ADULTO
HDT/SES-5891 P/S 781237 | 75657 | VENTILADOR PULMONAR MICROPROCESSADOR | NEWPORT | E 500 COM BRACO ARTICULAVEL | GDM-12071099/GDU-12071162 | 2013-01-10 | 58815.5 | BOM | HDT - U.I. ALA B - ADULTO
HDT/SES-5892 P/S 781238 | 75658 | VENTILADOR PULMONAR MICROPROCESSADOR | NEWPORT | E500 COM BRACO ARTICULAVEL | GDM-12061051/GDU-12061118 | 2013-01-10 | 58815.5 | BOM | HDT - ENGENHARIA CLINICA
HDT/SES-5894 | 75659 | VENTILADOR PULMONAR MICROPROCESSADOR | NEWPORT | E500 COM BRACOA ARTICULADO COM SUPORTE | GDM-12071081/GDU-12071158 | 2013-01-10 | 58815.5 | BOM | HDT - ENGENHARIA CLINICA
HDT/SES-5478 | 75696 | MICROCOMPUTADOR TRS TOWER 10B | FUJITSU | TRS TOWER 10B | YL7K016647 | 2012-12-14 | 561018.19 | BOM | HDT - TECNOLOGIA DA INFORMACAO
HDT/SES-5480 | 75697 | MICROCOMPUTADOR ICS TOWER 11 B | FUJITSU | ICS TOWER 11 B | YL7K014050 | 2012-12-14 | 561018.19 | BOM | HDT - TECNOLOGIA DA INFORMACAO
HDT/SES-5475 P/S 2006485 | 77902 | BOMBA INJETORA INJEKTRON 82CT | MEDTRON | INJEKTRON 82CT | 826012589 | 2012-12-12 | 24215.87 | BOM | HDT - TOMOGRAFIA
HDT/SES-5676 P/S 778231 | 78705 | MONITOR MULTIPARAMETRICO | MINDRAY | BENEVEW | CF-26111856 | 2012-10-22 | 22690.32 | BOM | HDT - CENTRO CIRURGICO
HDT/SES-5670 | 77247 | MONITOR MULTIPARAMETRICO | MINDRAY | BENEVEW | CF-26111939 | 2012-10-22 | 23932.61 | BOM | HDT - TECNOLOGIA DA INFORMACAO
HDT/SES-5671 | 77248 | MONITOR MULTIPARAMETRICO | MINDRAY | BENEVEW | CF-26111909 | 2012-10-22 | 23932.61 | BOM | HDT - CENTRO CIRURGICO
HDT/SES-5672 P/S 778179 | 77249 | MONITOR MULTIPARAMETRICO | MINDRAY | BENEVEW | CF-26111922 | 2012-10-22 | 23932.61 | BOM | HDT - UTI ADULTO
HDT/SES-5673 P/S 778178 | 76932 | MONITOR MULTIPARAMETRICO | MINIDRAY | BENEVEW | CF-26111932 | 2012-10-22 | 23932.61 | BOM | HDT - UTI ADULTO
HDT/SES-5674 P/S 778176 | 76933 | MONITOR MULTIPARAMETRICO | MINDRAY | BENEVEW | CF-26111918 | 2012-10-22 | 23932.61 | BOM | HDT - UTI ADULTO
HDT/SES-5675 P/S 778229 | 76934 | MONITOR MULTIPARAMETRICO | MINDRAY | BENEVEW | CF-26111845 | 2012-10-22 | 22690.32 | BOM | HDT - UTI ADULTO
HDT/SES-5677 P/S 194554 | 76935 | MONITOR MULTIPARAMETRICO | MINDRAY | BENEVEW | CF-26111835 | 2012-10-22 | 22690.32 | BOM | HDT - UTI ADULTO
HDT/SES-5678 P/S 778230 | 76936 | MONITOR MULTIPARAMETRICO | MINIDRAY | BENEVEW | CF-26111849 | 2012-10-22 | 22690.32 | BOM | HDT - UTI ADULTO
HDT/SES-5679 P/S 194553 | 76937 | MONITOR MULTIPARAMETRICO | MINDRAY | BENEVEW | CF-26111870 | 2012-10-22 | 22690.32 | BOM | HDT - UTI PEDIATRICA
HDT/SES-6620 P/S 2007713 | 76431 | ETIQUETADORA | BROTHER | PT 80 VERDE | U61708G2Z929619 | 2012-10-11 | 150 | BOM | HDT - PATRIMONIO
HDT/SES-4092 P/S 193750 | 73324 | CARDIOVERSOR | ZOLL | BENEHEART D6 | DG-260006181 | 2012-10-03 | 29500 | BOM | HDT - PATRIMONIO
HDT/SES-4802 P/S 2357377 | 76104 | MAQUINA PARA HEMODIALISE | B BRAUN | TIPO I | 50523 | 2012-09-28 | 34000 | BOM | HDT - UTI ADULTO
HDT/SES-4803 P/S 762719 | 76105 | MAQUINA PARA HEMODIALISE | B BRAUN | TIPO I | 414505 | 2012-09-28 | 34000 | BOM | HDT - UTI ADULTO
HDT/SES-4804 P/S 194543 | 76106 | MAQUINA PARA HEMODIALISE | B BRAUN | TIPO I | 50516 | 2012-09-28 | 34000 | BOM | HDT - UTI ADULTO
HDT/SES-1898 P/S 372545 | 73145 | IMPRESSORA CODIGO DE BARRAS | ZEBRA | S 400 | 0 | 2012-09-27 | 5890 | BOM | HDT - LABORATORIO DE ANALISES CLINICAS
HDT/SES-5877 P/S 678300 | 76301 | ESCADA DE 2 DEGRAUS | * | 2 DEGRAUS | 0 | 2012-09-20 | 1 | BOM | HDT - GESTAO DE PESSOAS
HDT/SES-4087 P/S 758967 | 73320 | SELADORA DE MESA | BAUMER | SB250N | 123600075 | 2012-09-17 | 1929.99 | BOM | HDT - CME - CENTRAL DE MATERIAL ESTERILIZADO
HDT/SES-4088 P/S 758968 | 73321 | SELADORA DE MESA | BAUMER | SB250N | 123600075 | 2012-09-17 | 1929.99 | BOM | HDT - PATRIMONIO
HDT/SES-4089 P/S 758969 | 73322 | SELADORA DE MESA | BAUMER | SB250N | 123600068 | 2012-09-17 | 1929.99 | BOM | HDT - PATRIMONIO
HDT/SES-4376 P/S 200635 | 75019 | AUTOCLAVE | CISA | 6412HF2P | 22498 | 2012-08-29 | 252380.95 | BOM | HDT - CME - CENTRAL DE MATERIAL ESTERILIZADO
HDT/SES-5875 P/S 2006095 | 79207 | ARMARIO DE PAREDE 2 PORTAS ACO | * | 2 PORTAS ACO | 0 | 2012-07-20 | 1 | BOM | HDT - GESTAO DE PESSOAS
HDT/SES-4091 P/S 194539 | 73323 | VENTILOMETRO DIGITAL | FERRARIS | DIGITAL | B2193 | 2012-07-18 | 6390 | BOM | HDT - ADMINISTRATIVO REABILITACAO
HDT/SES-1096 P/S 634855 | 73622 | ESTABILIZADOR | SMS | PROGRESSIVE III | 16211006638 | 2012-07-17 | 180 | BOM | HDT - TECNOLOGIA DA INFORMACAO
HDT/SES-0992 P/S 194106 | 73273 | ESTABILIZADOR | SMS | PROGRESSIVE III | 162110019447 | 2012-07-17 | 180 | BOM | HDT - FATURAMENTO
HDT/SES-8207 P/S 634889 | 73290 | ESTABILIZADOR | SMS | PROGRESSIVE III | 162020006310 | 2012-07-17 | 180 | BOM | HDT - TECNOLOGIA DA INFORMACAO
HDT/SES-1035 P/S 634818 | 73291 | ESTABILIZADOR | SMS | PROGRESSIVE III 3.0 BIFX | 162020006167 | 2012-07-17 | 180 | BOM | HDT - TECNOLOGIA DA INFORMACAO
HDT/SES-1036 P/S 634838 | 73292 | ESTABILIZADOR | SMS | PROGRESSIVE III | 162020006526 | 2012-07-17 | 180 | BOM | HDT - TECNOLOGIA DA INFORMACAO
HDT/SES-1788 P/S 634882 | 72982 | ESTABILIZADOR | SMS | PROGRESSIVE III | 162020006440 | 2012-07-17 | 180 | BOM | HDT - TECNOLOGIA DA INFORMACAO
HDT/SES-1705 P/S 634812 | 72909 | ESTABILIZADOR | SMS | PROGRESSIVE | 1620200005303 | 2012-07-17 | 180 | BOM | HDT - TECNOLOGIA DA INFORMACAO
HDT/SES-1443 P/S 634871 | 72805 | ESTABILIZADOR | SMS | PROGRESSIVE | 162020006302 | 2012-07-17 | 180 | BOM | HDT - TECNOLOGIA DA INFORMACAO
HDT/SES-0723 P/S 685698 | 72387 | ESTABILIZADOR | SMS | PROGRESSIVE | 1621100019483 | 2012-07-17 | 180 | BOM | HDT - TECNOLOGIA DA INFORMACAO
HDT/SES-0472 P/S 634874 | 72461 | ESTABILIZADOR | SMS | PROGRESSIVE III | 162020006443 | 2012-07-17 | 180 | BOM | HDT - PATRIMONIO
HDT/SES-0142 P/S 634867 | 72233 | ESTABILIZADOR | SMS | PROGRESSIVE III | 162020006496 | 2012-07-17 | 180 | BOM | HDT - TECNOLOGIA DA INFORMACAO
HDT/SES-0097 P/S 634810 | 72092 | ESTABILIZADOR | SMS | PROGRESSIVE III | 0 | 2012-07-17 | 1 | BOM | HDT - UTI ADULTO
HDT/SES-5865 P/S 631829 | 77058 | MICROCOMPUTADOR | LENOVO | THINKCENTRE DESKTOP | L1AMOFX | 2012-07-17 | 2299 | BOM | HDT - TECNOLOGIA DA INFORMACAO
HDT/SES-5866 P/S 631826 | 77059 | MICROCOMPUTADOR | LENOVO | THINKCENTRE DESTOKTOP | 0 | 2012-07-17 | 2299 | BOM | HDT - TECNOLOGIA DA INFORMACAO
HDT/SES-5867 P/S 630571 | 77060 | MICROCOMPUTADOR | LENOVO | THINKCENTRE DESKTOP | L1AL8LF | 2012-07-17 | 2299 | BOM | HDT - EMERGENCIA / PRONTO ATENDIMENTO
HDT/SES-5869 P/S 631828 | 77061 | MICROCOMPUTADOR | LENOVO | THENKCENTRE DESKTOP | L1AMOHF | 2012-07-17 | 2299 | BOM | HDT - U.I. ALA C - ADULTO
HDT/SES-5870 P/S 632288 | 77062 | MONITOR | LENOVO | LCD | VF67516 | 2012-07-17 | 300 | BOM | HDT - TECNOLOGIA DA INFORMACAO
HDT/SES-5871 P/S 632276 | 77063 | MONITOR | LENOVO | LCD | 0 | 2012-07-17 | 300 | BOM | HDT - PROTOCOLO
HDT/SES-5872 P/S 632282 | 77064 | MONITOR | LENOVO | LCD | VF67501 | 2012-07-17 | 300 | BOM | HDT - TECNOLOGIA DA INFORMACAO
HDT/SES-5873 P/S 632270 | 77065 | MONITOR | AOC | * | 0 | 2012-07-17 | 300 | BOM | HDT - TECNOLOGIA DA INFORMACAO
HDT/SES-5874 | 77293 | MONITOR | LENOVO | LCD | VF65954 | 2012-07-17 | 300 | BOM | HDT - PATRIMONIO
HDT/SES-0476 P/S 634822 | 72464 | ESTABILIZADOR | SMS | PROGRESSIVE III | 162020006088 | 2012-05-15 | 180 | BOM | HDT - TECNOLOGIA DA INFORMACAO
HDT/SES-2864 P/S 634841 | 74807 | ESTABILIZADOR | SMS | PROGRESSIVE III | 16202000657 | 2012-05-15 | 180 | BOM | HDT - TECNOLOGIA DA INFORMACAO
HDT/SES-2118 P/S 797898 | 73301 | ESCADA 2 DEGRAUS | * | 2 DEGRAUS | 0 | 2012-04-17 | 64.35 | BOM | HDT - PATRIMONIO
HDT/SES-2121 P/S 194524 | 73302 | MACA | * | INOX | 0 | 2012-04-17 | 844.92 | BOM | HDT - AMBULATORIO
HDT/SES-1697 P/S 194501 | 73099 | CADEIRA COLETA | * | COLETA | 0 | 2012-04-17 | 213.51 | BOM | HDT - ACOLHIMENTO DE ENFERMAGEM
HDT/SES-2089 P/S 737991 | 73115 | MESA DE MAYO | VANGUARDA | INOX | 0 | 2012-04-17 | 286.27 | BOM | HDT - PATRIMONIO
HDT/SES-1698 P/S 194500 | 73100 | BRACADEIRA | * | BRACADEIRA | 0 | 2012-04-17 | 96.82 | BOM | HDT - PATRIMONIO
HDT/SES-2090 P/S 737989 | 73116 | MESA DE MAYO | * | INOX | 0 | 2012-04-17 | 286.27 | BOM | HDT - U.I. ALA C - ADULTO
HDT/SES-1660 P/S 167662 | 73075 | BIOMBO | VANGUARDA | 3 FACES | 0 | 2012-04-17 | 230 | BOM | HDT - PATRIMONIO
HDT/SES-1730 P/S 738005 | 72924 | CARRO ELETRO | * | INOX | 0 | 2012-04-17 | 409.94 | BOM | HDT - U.I. ALA B - ADULTO
HDT/SES-0542 P/S 737660 | 72451 | BIOMBO | * | 3 FACES PINTADO | 0 | 2012-04-17 | 230.61 | BOM | HDT - U.I. ALA B - ADULTO
HDT/SES-5182 P/S 691291 | 75326 | LIXEIRA REDONDA | MITRA | VERMELHA SEM TAMPA | 0 | 2012-04-01 | 1 | BOM | HDT - SERVICO DE PROCESSAMENTO DE ROUPAS
HDT/SES-3832 | 74314 | BANCO | * | FERRO | * | 2012-03-28 | 1 | BOM | HDT - HIGIENE E LIMPEZA
HDT/SES-3798 P/S 2013103 | 74299 | PRATELEIRA ACO 8 REPARTICOES | * | ACO | 0 | 2012-03-28 | 1 | BOM | HDT - MANUTENCAO PREDIAL
HDT/SES-3835 | 74380 | CRIADO MUDO | * | ACO | 0 | 2012-03-28 | 1 | BOM | HDT - HIGIENE E LIMPEZA
HDT/SES-4320 | 74948 | CONTAINER PLASTICO PRETO 1000LTS S/ TAMPA C/ RODA | * | BRANCO 1000 LTS | 0 | 2012-03-28 | 1 | BOM | HDT - PATRIMONIO
HDT/SES-4322 P/S 2007407 | 74949 | CONTAINER PLASTICO PRETO 1000LTS S/ TAMPA C/ RODA | * | PRETO 1000LTS | 0 | 2012-03-28 | 1 | BOM | HDT - SCIH
HDT/SES-5435 P/S 751133 | 76227 | ESTABILIZADOR | SMS | 1000 VA/W | 162160069407 | 2012-01-29 | 1 | BOM | HDT - COMITE DE ETICA EM PESQUISA
HDT/SES-0843 P/S 2013380 | 72665 | SUPORTE TV | * | PAREDE | 0 | 2012-01-04 | 1 | BOM | HDT - U.I. ALA C - ADULTO
HDT/SES-4867 | 76769 | ACERVO BIBLIOGRAFICO 2000 LIVROS | * | ACERVO | 0 | 2012-01-04 | 1 | BOM | HDT - PATRIMONIO
HDT/SES-5342 P/S 2006225 | 76984 | ARMARIO MDF 2 PORTAS | * | MDF | 0 | 2012-01-04 | 1 | BOM | HDT - UTI PEDIATRICA
HDT/SES-3000 P/S 699013 | 73994 | CADEIRA FORMICA | * | BEGE | 0 | 2011-11-29 | 39.5 | BOM | HDT - PATRIMONIO
HDT/SES-1128 | 73422 | TELEFONE | INTELBRAS | SEM FIO | SF12062500637 | 2011-04-14 | 80.76 | BOM | HDT - PATRIMONIO
HDT/SES-1179 P/S 708172 | 72720 | FRIGOBAR | ELETROLUX | 80 LTS | 0 | 2011-04-14 | 727.63 | BOM | HDT - ADMINISTRATIVO REABILITACAO
HDT/SES-0731 P/S 708173 | 72539 | FRIGOBAR | ELETROLUX | 80 LTS | 1900793 | 2011-04-14 | 727.63 | BOM | HDT - CENTRO CIRURGICO
HDT/SES-0405 P/S 708204 | 72454 | ARMARIO ACO 8 PORTAS | * | ACO | 0 | 2011-04-14 | 470 | BOM | HDT - UTI ADULTO
HDT/SES-3125 | 74624 | FRIGOBAR | ELETROLUX | 80 LTS | 1900615 | 2011-04-14 | 727.63 | BOM | HDT - PATRIMONIO
HDT/SES-2632 | 74832 | FILTRO DE AGUA | IBBL | FR600 | 023P197561 | 2011-04-14 | 495 | BOM | HDT - EMERGENCIA / PRONTO ATENDIMENTO
HDT/SES-1012 P/S 708101 | 73284 | ASPIRADOR DE PO | ELETROLUX | GJ3000 | 0 | 2011-03-14 | 300 | BOM | HDT - TECNOLOGIA DA INFORMACAO
HDT/SES-3040 P/S 708093 | 74024 | CAVALETE MADEIRA | * | MADEIRA | 0 | 2011-03-14 | 55 | BOM | HDT - PATRIMONIO
HDT/SES-3041 P/S 708091 | 74025 | CAVALETE MADEIRA | * | MADEIRA | 0 | 2011-03-14 | 55 | BOM | HDT - PATRIMONIO
HDT/SES-2595 P/S 198490 | 74723 | CADEIRA GIRATORIA TECIDO PRETO | * | GIRATORIA | 0 | 2011-03-14 | 114 | BOM | HDT - PATRIMONIO
HDT/SES-1753 P/S 198412 | 74182 | APARELHO DE ULTRA SOM | PHILLIPS | HD7 | C150100194 | 2010-12-23 | 140000 | BOM | HDT - ULTRASSONOGRAFIA
HDT/SES-1472 P/S 696019 | 73871 | CADEIRA FORMICA | * | BEGE | 0 | 2010-11-29 | 39.5 | BOM | HDT - PATRIMONIO
HDT/SES-1431 P/S 699030 | 72795 | CADEIRA FORMICA BEGE | * | FORMICA | 0 | 2010-11-29 | 39.5 | BOM | HDT - PATRIMONIO
HDT/SES-1432 P/S 194447 | 72796 | CADEIRA FORMICA BEGE | WW DE MORAIS | FORMICA | 0 | 2010-11-29 | 39.5 | BOM | HDT - SERVICO DE NUTRICAO E DIETETICA
HDT/SES-3009 P/S 194442 | 79399 | CADEIRA FORMICA | * | BEGE | 0 | 2010-11-29 | 39.5 | BOM | HDT - DIRETORIA DE ENSINO E PESQUISA
HDT/SES-3024 P/S 194453 | 79689 | CADEIRA FORMICA | * | BEGE | 0 | 2010-11-29 | 39.5 | BOM | HDT - UTI PEDIATRICA
HDT/SES-3021 P/S 699021 | 77681 | CADEIRA FORMICA | * | BEGE | 0 | 2010-11-29 | 39.5 | BOM | HDT - PATRIMONIO
HDT/SES-3018 P/S 699014 | 74011 | CADEIRA FORMICA | * | BEGE | 0 | 2010-11-29 | 39.5 | BOM | HDT - PATRIMONIO
HDT/SES-2986 P/S 699063 | 73981 | CADEIRA FORMICA | * | BEGE | 0 | 2010-11-29 | 39.5 | BOM | HDT - PATRIMONIO
HDT/SES-3002 P/S 699024 | 73996 | CADEIRA FORMICA | * | BEGE | 0 | 2010-11-29 | 39.5 | BOM | HDT - PATRIMONIO
HDT/SES-3019 P/S 699007 | 74012 | CADEIRA FORMICA | * | BEGE | 0 | 2010-11-29 | 39.5 | BOM | HDT - PATRIMONIO
HDT/SES-2987 P/S 699035 | 73982 | CADEIRA FORMICA | * | BEGE | 0 | 2010-11-29 | 39.5 | BOM | HDT - PATRIMONIO
HDT/SES-3003 P/S 194448 | 73997 | CADEIRA FORMICA | * | BEGE | 0 | 2010-11-29 | 39.5 | BOM | HDT - U.I. ALA A - PEDIATRIA
HDT/SES-3020 P/S 699048 | 74013 | CADEIRA FORMICA | * | BEGE | 0 | 2010-11-29 | 39.5 | BOM | HDT - PATRIMONIO
HDT/SES-2988 P/S 194410 | 73983 | CADEIRA FORMICA | * | BEGE | 699006 | 2010-11-29 | 39.5 | BOM | HDT - U.I. ALA A - PEDIATRIA
HDT/SES-3004 P/S 699025 | 73998 | CADEIRA FORMICA | * | BEGE | 0 | 2010-11-29 | 39.5 | BOM | HDT - PATRIMONIO
HDT/SES-3022 P/S 699019 | 74014 | CADEIRA FORMICA | * | BEGE | 0 | 2010-11-29 | 39.5 | BOM | HDT - PATRIMONIO
HDT/SES-2989 P/S 699033 | 73984 | CADEIRA FORMICA | * | BEGE | 0 | 2010-11-29 | 39.5 | BOM | HDT - PATRIMONIO
HDT/SES-3005 P/S 699052 | 73999 | CADEIRA FORMICA | * | BEGE | 0 | 2010-11-29 | 39.5 | BOM | HDT - PATRIMONIO
HDT/SES-3023 P/S 194431 | 74015 | CADEIRA FORMICA | * | BEGE | 0 | 2010-11-29 | 1 | BOM | HDT - UTI PEDIATRICA
HDT/SES-2990 | 73985 | CADEIRA FORMICA | * | BEGE | 0 | 2010-11-29 | 39.5 | BOM | HDT - PATRIMONIO
HDT/SES-3006 P/S 699045 | 74000 | CADEIRA FORMICA | * | BEGE | 0 | 2010-11-29 | 39.5 | BOM | HDT - PATRIMONIO
HDT/SES-3025 P/S 699055 | 74016 | CADEIRA FORMICA | * | BEGE | 0 | 2010-11-29 | 39.5 | BOM | HDT - PATRIMONIO
HDT/SES-2991 | 73986 | CADEIRA FORMICA | * | BEGE | 0 | 2010-11-29 | 39.5 | BOM | HDT - PATRIMONIO
HDT/SES-3007 P/S 699032 | 74001 | CADEIRA FORMICA | * | BEGE | 0 | 2010-11-29 | 39.5 | BOM | HDT - PATRIMONIO
HDT/SES-2992 P/S 699011 | 73987 | CADEIRA FORMICA | * | BEGE | 0 | 2010-11-29 | 39.5 | BOM | HDT - PATRIMONIO
HDT/SES-3008 P/S 699031 | 74002 | CADEIRA FORMICA | * | BEGE | 0 | 2010-11-29 | 39.5 | BOM | HDT - PATRIMONIO
HDT/SES-2993 P/S 699049 | 73988 | CADEIRA FORMICA | * | BEGE | 0 | 2010-11-29 | 39.5 | BOM | HDT - PATRIMONIO
HDT/SES-3010 P/S 699056 | 74003 | CADEIRA FORMICA | * | BEGE | 0 | 2010-11-29 | 39.5 | BOM | HDT - HIGIENE E LIMPEZA
HDT/SES-2994 P/S 699062 | 73989 | CADEIRA FORMICA | * | BEGE | 0 | 2010-11-29 | 39.5 | BOM | HDT - PATRIMONIO
HDT/SES-3011 P/S 699012 | 74004 | CADEIRA FORMICA | * | BEGE | 0 | 2010-11-29 | 39.5 | BOM | HDT - PATRIMONIO
HDT/SES-2995 P/S 699057 | 73990 | CADEIRA FORMICA | * | BEGE | 0 | 2010-11-29 | 39.5 | BOM | HDT - PATRIMONIO
HDT/SES-3012 P/S 699041 | 74005 | CADEIRA FORMICA | * | BEGE | 0 | 2010-11-29 | 39.5 | BOM | HDT - PATRIMONIO
HDT/SES-3036 P/S 194481 | 74021 | MESA FORMICA | * | BEGE | 0 | 2010-11-29 | 90 | BOM | HDT - DIRETORIA DE ENSINO E PESQUISA
HDT/SES-2996 | 73991 | CADEIRA FORMICA | * | BEGE | 0 | 2010-11-29 | 39.5 | BOM | HDT - PATRIMONIO
HDT/SES-3013 P/S 699004 | 74006 | CADEIRA FORMICA | * | BEGE | 0 | 2010-11-29 | 39.5 | BOM | HDT - PATRIMONIO
HDT/SES-3037 P/S 194479 | 74022 | MESA FORMICA | * | BEGE | 0 | 2010-11-29 | 90 | BOM | HDT - ADESAO
HDT/SES-2997 | 73992 | CADEIRA FORMICA | * | BEGE | 0 | 2010-11-29 | 39.5 | BOM | HDT - PATRIMONIO
HDT/SES-3014 P/S 699058 | 74007 | CADEIRA FORMICA | * | BEGE | 0 | 2010-11-29 | 39.5 | BOM | HDT - PATRIMONIO
HDT/SES-3038 P/S 2008627 | 74023 | MESA FORMICA | * | BEGE | 0 | 2010-11-29 | 90 | BOM | HDT - U.I. ALA A - PEDIATRIA
HDT/SES-2983 P/S 699008 | 73978 | CADEIRA FORMICA | * | BEGE | 0 | 2010-11-29 | 39.5 | BOM | HDT - PATRIMONIO
HDT/SES-2999 P/S 699036 | 73993 | CADEIRA FORMICA | * | BEGE | 0 | 2010-11-29 | 39.5 | BOM | HDT - PATRIMONIO
HDT/SES-3015 P/S 699053 | 74008 | CADEIRA FORMICA | * | BEGE | 0 | 2010-11-29 | 39.5 | BOM | HDT - PATRIMONIO
HDT/SES-2984 P/S 6990608 | 73979 | CADEIRA FORMICA | * | BEGE | 0 | 2010-11-29 | 39.5 | BOM | HDT - PATRIMONIO
HDT/SES-3016 P/S 194463 | 74009 | CADEIRA FORMICA | * | BEGE | 0 | 2010-11-29 | 39.5 | BOM | HDT - DIRETORIA DE ENSINO E PESQUISA
HDT/SES-2985 P/S 699015 | 73980 | CADEIRA FORMICA | * | BEGE | 0 | 2010-11-29 | 39.5 | BOM | HDT - PATRIMONIO
HDT/SES-3001 P/S 699010 | 73995 | CADEIRA FORMICA | * | BEGE | 0 | 2010-11-29 | 39.5 | BOM | HDT - PATRIMONIO
HDT/SES-3017 P/S 699051 | 74010 | CADEIRA FORMICA | * | BEGE | 0 | 2010-11-29 | 39.5 | BOM | HDT - PATRIMONIO
HDT/SES-3251 P/S 699010 | 74539 | CADEIRA COURVIN PRETA | * | COURVIN PRETO | 0 | 2010-11-29 | 39.5 | BOM | HDT - PATRIMONIO
HDT/SES-8182 P/S 2007750 | 78495 | EXTINTOR DE INCENDIO | TECNOFIRE | 6 KG | 25075 | 2010-10-04 | 1 | BOM | HDT - RECEPCAO DE AMBULATORIO
HDT/SES-4451 P/S 2006582 | 77531 | CADEIRA FIXA COURVIN PRETA | 0 | COURVIN PRETO FIXA | 0 | 2010-10-04 | 1 | BOM | HDT - U.I. ALA A - PEDIATRIA
HDT/SES-6892 P/S 198561 | 76137 | LIXEIRA ELETRICA | CENSI | 2820 | 0 | 2010-09-30 | 1 | BOM | HDT - PATRIMONIO
HDT/SES-6893 P/S 708146 | 76138 | LIXEIRA ELETRICA | CENSI | 2820 | 0 | 2010-09-30 | 1 | BOM | HDT - PATRIMONIO
HDT/SES-1088 P/S 194093 | 73615 | MONITOR 19 | HP | LCD | CNC003NVHK | 2010-09-28 | 597.77 | BOM | HDT - QUALIDADE
HDT/SES-2310 P/S 691061 | 73605 | LIXEIRA REDONDA | MS COMERCIO | AZUL SEM TAMPA | 0 | 2010-08-30 | 43.31 | BOM | HDT - SERVICO DE NUTRICAO E DIETETICA
HDT/SES-2189 P/S 2008395 | 73348 | LIXEIRA REDONDA | * | AZUL SEM TAMPA | 0 | 2010-08-30 | 43.31 | BOM | HDT - CENTRO CIRURGICO
HDT/SES-2251 P/S 6910472 | 73380 | LIXEIRA REDONDA | MS COMERCIO | AZUL SEM TAMPA | 0 | 2010-08-30 | 1 | BOM | HDT - U.I. ALA A - ADULTO
HDT/SES-2192 P/S 141099 | 73349 | COLETOR DE COPOS DESCARTAVEIS | MS COMERCIO | VERMELHO | 0 | 2010-08-30 | 54.29 | BOM | HDT - EMERGENCIA / PRONTO ATENDIMENTO
HDT/SES-2193 P/S 691081 | 73350 | LIXEIRA REDONDA | MS COMERCIO | AZUL SEM TAMPA | 0 | 2010-08-30 | 43.31 | BOM | HDT - QUALIDADE
HDT/SES-2273 P/S 961073 | 73390 | LIXEIRA REDONDA | MS COMERCIO | AZUL SEM TAMPA | 0 | 2010-08-30 | 43.31 | BOM | HDT - HIGIENE E LIMPEZA
HDT/SES-2239 | 73375 | LIXEIRA | MS COMERCIIO | AZUL SEM TAMPA | 0 | 2010-08-30 | 43.31 | BOM | HDT - PATRIMONIO
HDT/SES-2061 P/S 194373 | 73267 | COLETOR DE COPOS DESCARTAVEIS | MS COMERCIO | VERMELHA | 0 | 2010-08-30 | 54.29 | BOM | HDT - RECEPCAO DE AMBULATORIO
HDT/SES-2064 P/S 691081 | 73269 | LIXEIRA | MS COMERCIO | AZUL | 0 | 2010-08-30 | 43.31 | BOM | HDT - PATRIMONIO
HDT/SES-1938 P/S 194366 | 73230 | COLETOR DE COPOS DESCARTAVEIS | * | VERMELHO | 0 | 2010-08-30 | 54.29 | BOM | HDT - ADESAO
HDT/SES-2056 P/S 691082 | 73264 | LIXEIRA | MITRA | BRANCA | 0 | 2010-08-30 | 43.31 | BOM | HDT - U.I. ALA C - ADULTO
HDT/SES-2157 P/S 691014 | 73333 | LIXEIRA REDONDA | MITRA | AZUL SEM TAMPA | 0 | 2010-08-30 | 43.31 | BOM | HDT - PATRIMONIO
HDT/SES-2164 P/S 691066 | 73336 | LIXEIRA REDONDA | * | AZUL SEM TAMPA | 0 | 2010-08-30 | 43.31 | BOM | HDT - MANUTENCAO PREDIAL
HDT/SES-2065 P/S 194240 | 73102 | LIXEIRA AZUL | MS COMERCIO | REDONDA | 0 | 2010-08-30 | 43.31 | BOM | HDT - SUPRIMENTOS
HDT/SES-2066 P/S 2008399 | 73103 | LIXEIRA REDONDA | MITRA | AZUL | 0 | 2010-08-30 | 43.31 | BOM | HDT - NUCLEO INTERNO DE REGULACAO
HDT/SES-2067 P/S 691077 | 73106 | LIXEIRA | MS COMERCIO | AZUL | 0 | 2010-08-30 | 43.31 | BOM | HDT - U.I. ALA C - ADULTO
HDT/SES-2068 P/S 691074 | 73107 | LIXEIRA REDONDA | MS COMERCIO | AZUL SEM TAMPA | 0 | 2010-08-30 | 43.31 | BOM | HDT - PATRIMONIO
HDT/SES-2318 P/S 194253 | 72931 | LIXEIRA REDONDA AZUL | MITRA | REDONDA | 0 | 2010-08-30 | 43.31 | BOM | HDT - SERVICO SOCIAL
HDT/SES-0956 P/S 194374 | 72637 | COLETOR COPOS DESCARTAVEIS | MS COMERCIO | VERMELHO | 0 | 2010-08-30 | 54.29 | BOM | HDT - SERVICO DE NUTRICAO E DIETETICA
HDT/SES-0606 P/S 690465 | 72439 | LIXEIRA PLASTICA | MS COMERCIO | TAMPA E PEDAL BRANCO | 0 | 2010-08-30 | 65.7 | BOM | HDT - LABORATORIO DE ANALISES CLINICAS
HDT/SES-0607 P/S 690459 | 72440 | LIXEIRA PLASTICA | MS COMERCIO | TAMPA E PEDAL BRANCA | 0 | 2010-08-30 | 1 | BOM | HDT - U.I. ALA B - ADULTO
HDT/SES-0610 P/S 690475 | 72441 | LIXEIRA PLASTICA | MS COMERCIO | TAMPA E PEDAL BRANCA | 0 | 2010-08-30 | 65.7 | BOM | HDT - U.I. ALA B - ADULTO
HDT/SES-0611 P/S 690462 | 72442 | LIXEIRA PLASTICA | * | TAMPA E PEDAL BRANCA | 690462 | 2010-08-30 | 65.7 | BOM | HDT - CAF
HDT/SES-0615 P/S 690474 | 72443 | LIXEIRA PLASTICA | * | TAMPA E PEDAL PLASTICO | 0 | 2010-08-30 | 65.7 | BOM | HDT - U.I. ALA B - ADULTO
HDT/SES-0616 P/S 194380 | 72444 | COLETOR DE COPOS DESCARTAVEIS | * | VERMELHO | 0 | 2010-08-30 | 54.29 | BOM | HDT - FARMACIA CENTRAL
HDT/SES-0617 P/S 690464 | 72445 | LIXEIRA PLASTICA | * | TAMPA E PEDAL | 0 | 2010-08-30 | 65.7 | BOM | HDT - LABORATORIO DE ANALISES CLINICAS
HDT/SES-2731 P/S 194400 | 74107 | COLETOR DE COPOS DESCARTAVEIS | MS COMERCIO | VERMELHA | 0 | 2010-08-30 | 54.29 | BOM | HDT - PATRIMONIO
HDT/SES-3646 P/S 194243 | 74080 | LIXEIRA REDONDA | MS COMERCIO | AZUL SEM TAMPA | 0 | 2010-08-30 | 43.31 | BOM | HDT - QUALIDADE
HDT/SES-3394 P/S 194367 | 74132 | COLETOR DE COPOS DESCARTAVEIS | MS COMERCIO | VERMELHA | 0 | 2010-08-30 | 54.29 | BOM | HDT - TRANSPORTE ADMINISTRATIVO
HDT/SES-2787 P/S 194389 | 74372 | COLETOR DE COPOS DESCARTAVEIS | MS COMERCIO | VERMELHO | 0 | 2010-08-30 | 54.29 | BOM | HDT - SCIH
HDT/SES-2622 P/S 194372 | 74508 | COLETOR DE COPOS DESCARTAVEIS | * | VERMELHO | 0 | 2010-08-30 | 54.29 | BOM | HDT - AMBULATORIO
HDT/SES-2903 P/S 194387 | 74672 | COLETOR DE COPOS DESCARTAVEIS | MS COMERCIO | VERMELHO | 0 | 2010-08-30 | 54.29 | BOM | HDT - PATRIMONIO
HDT/SES-3175 P/S 691856 | 74762 | COLETOR DE COPOS DESCARTAVEIS | MS COMERCIO | MARROM | 0 | 2010-08-30 | 54.29 | BOM | HDT - PATRIMONIO
HDT/SES-2633 P/S 691864 | 74833 | LIXEIRA REDONDA | MS COMERCIO | CINZA SEM TAMPA | 0 | 2010-08-30 | 43.32 | BOM | HDT - PATRIMONIO
HDT/SES-3163 P/S 194305 | 74753 | LIXEIRA REDONDA AMARELA | MS COMERCIO | SEM TAMPA MITRA | 0 | 2010-08-30 | 43.31 | BOM | HDT - QUALIDADE
HDT/SES-0973 | 72533 | CADEIRA GIRATORIA TECIDO | * | GIRATORIA | 100106003989/08 | 2010-07-28 | 423 | BOM | HDT - PATRIMONIO
HDT/SES-0974 P/S 687481 | 72534 | MESA MDF COMPUTADOR | * | MDF | 0 | 2010-07-28 | 176.5 | BOM | HDT - PATRIMONIO
HDT/SES-1002 P/S 685676 | 78058 | ESTABILIZADOR | SMS | PROGRESSIVE III | 16240019472 | 2010-06-11 | 171 | BOM | HDT - TECNOLOGIA DA INFORMACAO
HDT/SES-2942 P/S 679990 | 73893 | ESTABILIZADOR | SMS | PROGRESSIVE III 1000BIFX | 162110017568 | 2010-06-11 | 171 | BOM | HDT - RECEPCAO CENTRAL
HDT/SES-1106 P/S 685682 | 73629 | ESTABILIZADOR | SMS | PROGRESSIVE III | 162110019448 | 2010-06-11 | 171 | BOM | HDT - TECNOLOGIA DA INFORMACAO
HDT/SES-1107 P/S 634883 | 73630 | ESTABILIZADOR | SMS | PROGRESSIVE III | 162020006439 | 2010-06-11 | 171 | BOM | HDT - TECNOLOGIA DA INFORMACAO
HDT/SES-1109 P/S 686249 | 73632 | ESTABILIZADOR | SMS | PROGRESSIVE III | 162110015482 | 2010-06-11 | 171 | BOM | HDT - TECNOLOGIA DA INFORMACAO
HDT/SES-1091 P/S 685654 | 73617 | ESTABILIZADOR | SMS | PROGRESSIVE III | 162110019434 | 2010-06-11 | 171 | BOM | HDT - TECNOLOGIA DA INFORMACAO
HDT/SES-1110 P/S 685707 | 73633 | ESTABILIZADOR | SMS | PRETO | 162110015482 | 2010-06-11 | 171 | BOM | HDT - TECNOLOGIA DA INFORMACAO
HDT/SES-1092 P/S 194161 | 73618 | ESTABILIZADOR | SMS | PROGRESSIVE III | 1621100233112 | 2010-06-11 | 171 | BOM | HDT - FATURAMENTO
HDT/SES-1112 | 73634 | ESTABILIZADOR | SMS | PROGRESSIVE III | 162110019463 | 2010-06-11 | 171 | BOM | HDT - PATRIMONIO
HDT/SES-1093 P/S 685705 | 73619 | ESTABILIZADOR | SMS | PROGRESSIVE III | 162110019491 | 2010-06-11 | 171 | BOM | HDT - TECNOLOGIA DA INFORMACAO
HDT/SES-1113 P/S 685671 | 73635 | ESTABILIZADOR | SMS | PROGRESSIVE III BIFX | 162020006518 | 2010-06-11 | 171 | BOM | HDT - TECNOLOGIA DA INFORMACAO
HDT/SES-1094 P/S 685723 | 73620 | ESTABILIZADOR | SMS | PROGRESSIVE III | 162110013619 | 2010-06-11 | 171 | BOM | HDT - TECNOLOGIA DA INFORMACAO
HDT/SES-1115 P/S 685655 | 73636 | ESTABILIZADOR | SMS | PROGRESSIVE III | 162110019445 | 2010-06-11 | 171 | BOM | HDT - U.I. ALA C - ADULTO
HDT/SES-1116 P/S 685702 | 73637 | ESTABILIZADOR | SMS | PROGRESSIVE III | 162110017667 | 2010-06-11 | 171 | BOM | HDT - U.I. ALA C - ADULTO
HDT/SES-1117 P/S 686244 | 73638 | ESTABILIZADOR | SMS | PROGRESSIVE III | 16211002017 | 2010-06-11 | 171 | BOM | HDT - TECNOLOGIA DA INFORMACAO
HDT/SES-1098 P/S 685700 | 73623 | ESTABILIZADOR | SMS | PROGRESSIVE III | 162110019460 | 2010-06-11 | 171 | BOM | HDT - TECNOLOGIA DA INFORMACAO
HDT/SES-1118 P/S 685680 | 73639 | ESTABILIZADOR | SMS | PROGRESSIVE III | 162110019465 | 2010-06-11 | 171 | BOM | HDT - U.I. ALA C - ADULTO
HDT/SES-1101 P/S 634849 | 73624 | ESTABILIZADOR | SMS | PROGRESSIVE III | 16202005841 | 2010-06-11 | 171 | BOM | HDT - TECNOLOGIA DA INFORMACAO
HDT/SES-1103 P/S 686248 | 73626 | ESTABILIZADOR | SMS | PROGRESSIVE III | 162110017613 | 2010-06-11 | 171 | BOM | HDT - TECNOLOGIA DA INFORMACAO
HDT/SES-1104 P/S 685703 | 73627 | ESTABILIZADOR | SMS | PROGRESSIVE III | 0 | 2010-06-11 | 171 | BOM | HDT - TECNOLOGIA DA INFORMACAO
HDT/SES-1105 P/S 685663 | 73628 | ESTABILIZADOR | SMS | PROGRESSIVE III | 162110019424 | 2010-06-11 | 171 | BOM | HDT - TECNOLOGIA DA INFORMACAO
HDT/SES-3541 P/S 685710 | 73680 | ESTABILIZADOR | SMS | PROGRESSIVE III | 162110013512 | 2010-06-11 | 171 | BOM | HDT - TECNOLOGIA DA INFORMACAO
HDT/SES-1119 P/S 686242 | 73414 | ESTABILIZADOR | SMS | PROGRESSIVE III | 162110023199 | 2010-06-11 | 171 | BOM | HDT - TECNOLOGIA DA INFORMACAO
HDT/SES-1120 P/S 685703 | 73415 | ESTABILIZADOR | SMS | PROGRESSIVE III | 162110017613 | 2010-06-11 | 171 | BOM | HDT - TECNOLOGIA DA INFORMACAO
HDT/SES-1121 P/S 194130 | 73416 | ESTABILIZADOR | SMS | PROGRESSIVE III | 162110019461 | 2010-06-11 | 171 | BOM | HDT - QUALIDADE
HDT/SES-1122 P/S 685684 | 73417 | ESTABILIZADOR | SMS | PROGRESSIVE III | 162110019462 | 2010-06-11 | 171 | BOM | HDT - TECNOLOGIA DA INFORMACAO
HDT/SES-1123 P/S 686245 | 73418 | ESTABILIZADOR | SMS | PROGRESSIVE III | 162110023180 | 2010-06-11 | 171 | BOM | HDT - TECNOLOGIA DA INFORMACAO
HDT/SES-1124 P/S 686246 | 73419 | ESTABILIZADOR | SMS | PROGRESSIVE III | 162110023173 | 2010-06-11 | 171 | BOM | HDT - QUALIDADE
HDT/SES-1125 P/S 686243 | 73420 | ESTABILIZADOR | SMS | PROGRESSIVE III | 162110023200 | 2010-06-11 | 171 | BOM | HDT - SESMT
HDT/SES-0989 P/S 685683 | 73270 | ESTABILIZADOR | SMS | PROGRESSIVE III | 162110019473 | 2010-06-11 | 171 | BOM | HDT - TECNOLOGIA DA INFORMACAO
HDT/SES-0990 P/S 85695 | 73271 | ESTABILIZADOR | SMS | PROGRESSIVE III | 162110019427 | 2010-06-11 | 171 | BOM | HDT - TECNOLOGIA DA INFORMACAO
HDT/SES-0994 P/S 685706 | 73275 | ESTABILIZADOR | SMS | PROGRESSIVE III | 162110015483 | 2010-06-11 | 171 | BOM | HDT - TECNOLOGIA DA INFORMACAO
HDT/SES-0991 P/S 685661 | 73272 | ESTABILIZADOR | SMS | PROGRESSIVE III | 162110019490 | 2010-06-11 | 171 | BOM | HDT - TECNOLOGIA DA INFORMACAO
HDT/SES-1933 P/S 685699 | 73227 | ESTABILIZADOR | SMS | PROGRESSIVE III | 162110019484 | 2010-06-11 | 171 | BOM | HDT - EMERGENCIA / PRONTO ATENDIMENTO
HDT/SES-0995 P/S 685704 | 73276 | ESTABILIZADOR | SMS | PROGRESSIVE III 1000BIFX | 162110019492 | 2010-06-11 | 171 | BOM | HDT - TECNOLOGIA DA INFORMACAO
HDT/SES-0996 P/S 194110 | 73277 | ESTABILIZADOR | SMS | PROGRESSIVE III | 162110019439 | 2010-06-11 | 171 | BOM | HDT - AMBULATORIO
HDT/SES-1001 P/S 685712 | 73281 | ESTABILIZADOR | SMS | PROGRESSIVE III | 162110023334 | 2010-06-11 | 171 | BOM | HDT - TECNOLOGIA DA INFORMACAO
HDT/SES-0993 P/S 634851 | 73274 | ESTABILIZADOR | SMS | PROGRESSIVE III | 162020005842 | 2010-06-11 | 171 | BOM | HDT - PATRIMONIO
HDT/SES-1033 P/S 685692 | 73289 | ESTABILIZADOR | SMS | PROGRESSIVE III | 162110019475 | 2010-06-11 | 171 | BOM | HDT - ENGENHARIA CLINICA
HDT/SES-1891 P/S 685690 | 73141 | ESTABILIZADOR | SMS | PROGRESSIVE III | 162110019469 | 2010-06-11 | 171 | BOM | HDT - TECNOLOGIA DA INFORMACAO
HDT/SES-1897 P/S 685717 | 73144 | ESTABILIZADOR | SMS | PROGRESSIVE III | 0 | 2010-06-11 | 171 | BOM | HDT - TECNOLOGIA DA INFORMACAO
HDT/SES-1694 P/S 685657 | 73097 | ESTABILIZADOR | SMS | PROGRESSIVE | 162110019433 | 2010-06-11 | 171 | BOM | HDT - TECNOLOGIA DA INFORMACAO
HDT/SES-1912 P/S 685677 | 73150 | ESTABILIZADOR | SMS | PROGRESSIVE III | 0 | 2010-06-11 | 171 | BOM | HDT - LABORATORIO DE ANALISES CLINICAS
HDT/SES-1901 P/S 685670 | 73147 | ESTABILIZADOR | SMS | PROGRESSIVE III | 162110019454 | 2010-06-11 | 171 | BOM | HDT - U.I. ALA B - ADULTO
HDT/SES-1803 P/S 685721 | 72995 | ESTABILIZADOR | SMS | PROGRESSIVE III 106857600 BIFX | 162110023309 | 2010-06-11 | 171 | BOM | HDT - TECNOLOGIA DA INFORMACAO
HDT/SES-1393 P/S 685672 | 72774 | ESTABILIZADOR | SMS | PROGRESSIVE | 162110019478 | 2010-06-11 | 171 | BOM | HDT - NUCLEO DE VIGILANCIA EPIDEMIOLOGICA
HDT/SES-1147 P/S 679915 | 72730 | MICROCOMPUTADOR | * | HP | 0 | 2010-06-11 | 171 | BOM | HDT - EMERGENCIA / PRONTO ATENDIMENTO
HDT/SES-0970 P/S 685438 | 72519 | ESTABILIZADOR | SMS | PROGRESSIVE | 162110013963 | 2010-06-11 | 171 | BOM | HDT - PATRIMONIO
HDT/SES-0971 P/S 685439 | 72520 | ESTABILIZADOR | SMS | PROGRESSIVE | 162110013905 | 2010-06-11 | 171 | BOM | HDT - TECNOLOGIA DA INFORMACAO
HDT/SES-0724 P/S 634886 | 72388 | ESTABILIZADOR | SMS | PROGRESSIVE | 162020009589 | 2010-06-11 | 171 | BOM | HDT - CENTRO CIRURGICO
HDT/SES-0212 P/S 685438 | 72257 | ESTABILIZADOR | SMS | PROGRESSIVE III | 16210013963 | 2010-06-11 | 171 | BOM | HDT - TECNOLOGIA DA INFORMACAO
HDT/SES-0998 P/S 685711 | 78400 | ESTABILIZADOR | SMS | PROGRESSIVE III | 162110013511 | 2010-06-11 | 171 | BOM | HDT - TECNOLOGIA DA INFORMACAO
HDT/SES-1111 P/S 686247 | 78454 | ESTABILIZADOR | SMS | PROGRESSIVE III | 162110019446 | 2010-06-11 | 171 | BOM | HDT - PATRIMONIO
HDT/SES-1099 P/S 634846 | 78296 | ESTABILIZADOR | SMS | PROGRESSIVE III | 0 | 2010-06-11 | 171 | BOM | HDT - UTI PEDIATRICA
HDT/SES-1021 P/S 685694 | 78685 | ESTABILIZADOR | SMS | PROGRESSIVE III 1000 BIFX | 162110019476 | 2010-06-11 | 171 | BOM | HDT - TECNOLOGIA DA INFORMACAO
HDT/SES-1003 P/S 685668 | 78632 | ESTABILIZADOR | SMS | PROGRESSIVE III 1000 BIFX | 162110019443 | 2010-06-11 | 171 | BOM | HDT - TECNOLOGIA DA INFORMACAO
HDT/SES-1800 P/S 685714 | 79191 | ESTABILIZADOR | SMS | PROGRESSIVE III | * | 2010-06-11 | 171 | BOM | HDT - DIRETORIA DE ENSINO E PESQUISA
HDT/SES-3594 P/S 685681 | 74051 | ESTABILIZADOR | SMS | PROGRESSIVE III | 162110019466 | 2010-06-11 | 171 | BOM | HDT - TECNOLOGIA DA INFORMACAO
HDT/SES-3135 P/S 685697 | 74591 | ESTABILIZADOR | SMS | PROGRESSIVE III | 0 | 2010-06-11 | 171 | BOM | HDT - TECNOLOGIA DA INFORMACAO
HDT/SES-3106 P/S 631473 | 74607 | ESTABILIZADOR | SMS | REVOLUTION BRANCO | 162110019442 | 2010-06-11 | 171 | BOM | HDT - TECNOLOGIA DA INFORMACAO
HDT/SES-3199 P/S 685659 | 74576 | ESTABILIZADOR | SMS | PROGRESSIVE III | 162110019427 | 2010-06-11 | 171 | BOM | HDT - TECNOLOGIA DA INFORMACAO
HDT/SES-2698 P/S 194112 | 74734 | ESTABILIZADOR | HP | PROGRESSIVE III | 162110019457 | 2010-06-11 | 171 | BOM | HDT - TECNOLOGIA DA INFORMACAO
HDT/SES-2700 P/S 685715 | 74735 | ESTABILIZADOR | SMS | PROGRESSIVE III | 162110015495 | 2010-06-11 | 171 | BOM | HDT - EMERGENCIA / PRONTO ATENDIMENTO
HDT/SES-2699 P/S 534847 | 74736 | ESTABILIZADOR | SMS | PROGRESSIVE III | 162020006075 | 2010-06-11 | 171 | BOM | HDT - U.I. ALA C - ADULTO
HDT/SES-2849 P/S 685673 | 74695 | ESTABILIZADOR | SMS | PRETO | 1621100019477 | 2010-06-11 | 171 | BOM | HDT - TECNOLOGIA DA INFORMACAO
HDT/SES-2856 P/S 685666 | 74568 | ESTABILIZADOR | SMS | PROGRESSIVE III | 162110001945 | 2010-06-11 | 171 | BOM | HDT - TECNOLOGIA DA INFORMACAO
HDT/SES-1134 P/S 194180 | 79289 | BISTURI ELETRONICO | WEN LTDA | ELETROSURGIAL | 10247670035 | 2010-05-25 | 20070.75 | BOM | HDT - CENTRO CIRURGICO
HDT/SES-2547 | 75367 | CADEIRA COURVIN AZUL | * | ESCOLAR COM APOIO DE BRACO | 0 | 2010-04-16 | 1 | BOM | HDT - PATRIMONIO
HDT/SES-6309 P/S 648098 | 76855 | CADEIRA GIRATORIA ESPALDAR ALTO | 0 | CADEIRA PRESIDENTE PRETA COURO | 0 | 2010-04-10 | 1 | BOM | HDT - DIRETORIA TECNICA
HDT/SES-1625 P/S 679927 | 72732 | MICROCOMPUTADOR | HP | DESKTOP | BRG005FFNX | 2010-03-29 | 1902.23 | BOM | HDT - UTI ADULTO
HDT/SES-1626 | 72733 | MONITOR 19 | HP | LA1951G | CNC003NVHX | 2010-03-29 | 597.77 | BOM | HDT - TECNOLOGIA DA INFORMACAO
HDT/SES-0966 | 72516 | CPU - MICROCOMPUTADOR | HP | DESCKTOP | BRG008F55V | 2010-03-29 | 1902.23 | BOM | HDT - TECNOLOGIA DA INFORMACAO
HDT/SES-0968 | 72517 | MONITOR 19 | HP | LCD | CNC003NVZT | 2010-03-29 | 597.77 | BOM | HDT - PATRIMONIO
HDT/SES-0969 P/S 679960 | 72518 | MONITOR 19 | HP | LCD | CNC003NXBQ | 2010-03-29 | 597.77 | BOM | HDT - TECNOLOGIA DA INFORMACAO
HDT/SES-2943 P/S 679990 | 73894 | MONITOR 19 | HP | LCD | 0 | 2010-03-28 | 597.77 | BOM | HDT - TECNOLOGIA DA INFORMACAO
HDT/SES-2944 P/S 680035 | 73895 | MICROCOMPUTADOR | HP | DESKTOP | BRG005FFQ4 | 2010-03-28 | 1902.23 | BOM | HDT - GESTAO DE PESSOAS
HDT/SES-2945 P/S 680072 | 73896 | MONITOR 19 | HP | LCD COMPAQ LA1951G | CNC003NW9B | 2010-03-28 | 597.77 | BOM | HDT - CENTRAL DE EPI S
HDT/SES-2946 P/S 679974 | 73897 | MICROCOMPUTADOR | HP | DESKTOP | BRG005F8SF | 2010-03-28 | 1902.23 | BOM | HDT - TECNOLOGIA DA INFORMACAO
HDT/SES-2961 P/S 679967 | 73962 | MICROCOMPUTADOR | HP | DESKTOP | BRG005FFN7 | 2010-03-28 | 1902.23 | BOM | HDT - TECNOLOGIA DA INFORMACAO
HDT/SES-2935 P/S 680030 | 73889 | MICROCOMPUTADOR | HP | DESKTOP | BRG005F8DB | 2010-03-28 | 1902.23 | BOM | HDT - TECNOLOGIA DA INFORMACAO
HDT/SES-2940 P/S 194003 | 73891 | MONITOR 19 | HP | LCD | CNC003NW11 | 2010-03-28 | 597.77 | BOM | HDT - GESTAO DE PESSOAS
HDT/SES-2916 P/S 194022 | 73872 | MONITOR 19 | HP | LCD | CNC003NW12 | 2010-03-28 | 597.77 | BOM | HDT - SESMT
HDT/SES-2941 P/S 193987 | 73892 | MICROCOMPUTADOR | HP | DESKTOP | BRG005F881 | 2010-03-28 | 1902.33 | BOM | HDT - TECNOLOGIA DA INFORMACAO
HDT/SES-2917 P/S 679968 | 73873 | MICROCOMPUTADOR | HP | DESKTOP | BRG005F874 | 2010-03-28 | 1902.23 | BOM | HDT - TECNOLOGIA DA INFORMACAO
HDT/SES-1086 P/S 680015 | 73613 | MONITOR 19 | HP | LCD | CNC003NW96 | 2010-03-28 | 597.77 | BOM | HDT - TECNOLOGIA DA INFORMACAO
HDT/SES-1087 P/S 679891 | 73614 | MONITOR 19 | HP | LCD | CNC003NV92 | 2010-03-28 | 597.77 | BOM | HDT - TECNOLOGIA DA INFORMACAO
HDT/SES-1089 | 73616 | MONITOR 19 | HP | LCD | CNC003NW86 | 2010-03-28 | 597.77 | BOM | HDT - TECNOLOGIA DA INFORMACAO
HDT/SES-1085 P/S 681838 | 73612 | MONITOR 19 | HP | LCD COMPAQ LA1951G | CNC003NV84 | 2010-03-28 | 597.77 | BOM | HDT - TECNOLOGIA DA INFORMACAO
HDT/SES-3540 P/S 679986 | 73679 | MONITOR 19 | HP | LCD | CNC003NVCO | 2010-03-28 | 597.77 | BOM | HDT - TECNOLOGIA DA INFORMACAO
HDT/SES-3542 P/S 680042 | 73681 | MICROCOMPUTADOR | HP | DESKTOP | BRG005F88C | 2010-03-28 | 1902.23 | BOM | HDT - TECNOLOGIA DA INFORMACAO
HDT/SES-1931 P/S 680016 | 73225 | MONITOR 19 | HP | LCD | CNC003NW1C | 2010-03-28 | 597.77 | BOM | HDT - TECNOLOGIA DA INFORMACAO
HDT/SES-1932 P/S 680014 | 73226 | MICROCOMPUTADOR | HP | DESKTOP | BRG06005F7YT | 2010-03-28 | 1902.23 | BOM | HDT - LEITO-DIA (HOSPITAL-DIA)
HDT/SES-1072 P/S 680038 | 73319 | MICROCOMPUTADOR | HP | DESKTOP COMPAQ 6005 PRO | BRG005F8D4 | 2010-03-28 | 1902.23 | BOM | HDT - TECNOLOGIA DA INFORMACAO
HDT/SES-1692 P/S 680062 | 73095 | MONITOR 19 | HP | LCD | CNC003NW15 | 2010-03-28 | 597.77 | BOM | HDT - MANUTENCAO PREDIAL
HDT/SES-1911 P/S 679998 | 73149 | MICROCOMPUTADOR | HP | DESKTOP | BRG005FF3L | 2010-03-28 | 1902.33 | BOM | HDT - LABORATORIO DE ANALISES CLINICAS
HDT/SES-1883 | 73137 | MONITOR 19 | HP | LCD | CNC003NW8Z | 2010-03-28 | 597.77 | BOM | HDT - TECNOLOGIA DA INFORMACAO
HDT/SES-1889 P/S 679896 | 73138 | MONITOR 19 | HP | LCD | CNC003NVBM | 2010-03-28 | 597.77 | BOM | HDT - TECNOLOGIA DA INFORMACAO
HDT/SES-1910 P/S 680048 | 73148 | MONITOR 19 | HP | LCD | CNC003NW814 | 2010-03-28 | 597.77 | BOM | HDT - LABORATORIO DE ANALISES CLINICAS
HDT/SES-1890 P/S 680005 | 73139 | MICROCOMPUTADOR | HP | DESKTOP | 680005 | 2010-03-28 | 1902.23 | BOM | HDT - UTI PEDIATRICA
HDT/SES-1895 P/S 680045 | 73140 | MONITOR 19 | HP | LCD | CNC003NW91 | 2010-03-28 | 597.77 | BOM | HDT - TECNOLOGIA DA INFORMACAO
HDT/SES-1175 P/S 679869 | 72716 | MONITOR 19 | HP | LCD | CNC003NN89 | 2010-03-28 | 597.97 | BOM | HDT - ADMINISTRATIVO REABILITACAO
HDT/SES-1391 P/S 680110 | 72772 | MONITOR 19 | HP | LCD | CNC003NV92 | 2010-03-28 | 597.77 | BOM | HDT - TECNOLOGIA DA INFORMACAO
HDT/SES-1146 P/S 679797 | 72729 | MONITOR 18 POLEGADA | HP | 0 | 0 | 2010-03-28 | 1902.23 | BOM | HDT - TECNOLOGIA DA INFORMACAO
HDT/SES-1441 P/S 679962 | 72803 | MICROCOMPUTADOR | HP | DESKTOP | BRG005FFNY | 2010-03-28 | 1902.23 | BOM | HDT - TECNOLOGIA DA INFORMACAO
HDT/SES-1442 P/S 679864 | 72804 | MONITOR 19 | HP | LCD | CNC003NV9Y | 2010-03-28 | 597.77 | BOM | HDT - TECNOLOGIA DA INFORMACAO
HDT/SES-1428 P/S 194051 | 72793 | MONITOR 19 | HP | COMPAQ LA1951G | CNC003NW1D | 2010-03-28 | 597.77 | BOM | HDT - TECNOLOGIA DA INFORMACAO
HDT/SES-1169 | 72711 | MONITOR 19 | HP | LCD | CNC003NVBD | 2010-03-28 | 597.77 | BOM | HDT - TECNOLOGIA DA INFORMACAO
HDT/SES-1170 | 72712 | MICROCOMPUTADOR | HP | DESKTOP | BRG005F895 | 2010-03-28 | 1902.23 | BOM | HDT - TECNOLOGIA DA INFORMACAO
HDT/SES-1173 P/S 679966 | 72714 | MICROCOMPUTADOR | HP | DESKTOP | 0 | 2010-03-28 | 1902.23 | BOM | HDT - ADMINISTRATIVO REABILITACAO
HDT/SES-0962 P/S 679884 | 72513 | MONITOR 19 | HP | LCD | CNC003NVBX | 2010-03-28 | 597.77 | BOM | HDT - TECNOLOGIA DA INFORMACAO
HDT/SES-0963 P/S 680054 | 72514 | MICROCOMPUTADOR | HP | DESCKTOP | BRG005FF1Z | 2010-03-28 | 1902.33 | BOM | HDT - LABORATORIO DE ANALISES CLINICAS
HDT/SES-0719 P/S 679988 | 72385 | MONITOR 19 | HP | LCD | 0 | 2010-03-28 | 597.77 | BOM | HDT - CENTRO CIRURGICO
HDT/SES-0722 P/S 679996 | 72386 | MICROCOMPUTADOR | HP | DESCKTOP | BRG005FFZ0 | 2010-03-28 | 1902.23 | BOM | HDT - CENTRO CIRURGICO
HDT/SES-0721 | 72383 | MICROCOMPUTADOR | HP | DESKTOP | BRG005F8D1 | 2010-03-28 | 1902.23 | BOM | HDT - TECNOLOGIA DA INFORMACAO
HDT/SES-0720 P/S 680058 | 72384 | MONITOR 19 | HP | LCD | CNC003NW8W | 2010-03-28 | 597.77 | BOM | HDT - CENTRO CIRURGICO
HDT/SES-0362 P/S 679964 | 72452 | MICROCOMPUTADOR | HP | DESCKTOP | BRG004F6YC | 2010-03-28 | 1902.23 | BOM | HDT - TECNOLOGIA DA INFORMACAO
HDT/SES-0363 P/S 679902 | 72453 | MONITOR 19 | LENOVO | LCD | CNC003NV9D | 2010-03-28 | 597.77 | BOM | HDT - UTI ADULTO
HDT/SES-0473 P/S 680003 | 72462 | MICROCOMPUTADOR | HP | DESCKTOP | BRG005FF8BD | 2010-03-28 | 1902.23 | BOM | HDT - TECNOLOGIA DA INFORMACAO
HDT/SES-0161 P/S 680018 | 72247 | MONITOR 19 | HP | LCD | CNC003NWVS | 2010-03-28 | 597.77 | BOM | HDT - CAF
HDT/SES-0141 P/S 679997 | 72232 | MICROCOMPUTADOR DESKTOP | HP | DESKTOP | BRG005FF5N | 2010-03-28 | 1902.33 | BOM | HDT - TECNOLOGIA DA INFORMACAO
HDT/SES-0162 P/S 680012 | 72248 | MICROCOMPUTADOR DESKTOP | HP | DESKTOP | BRG005FDZS | 2010-03-28 | 1902.23 | BOM | HDT - TECNOLOGIA DA INFORMACAO
HDT/SES-0143 P/S 679976 | 72234 | MONITOR LCD 19 | HP | LCD COMPAQ LA1951G | CNC003NVBT | 2010-03-28 | 597.77 | BOM | HDT - TECNOLOGIA DA INFORMACAO
HDT/SES-0211 P/S 679984 | 72256 | MICROCOMPUTADOR | HP | DESKTOP | BRG004F70N | 2010-03-28 | 1902.23 | BOM | HDT - SERVICO DE NUTRICAO E DIETETICA
HDT/SES-0213 P/S 680019 | 72258 | MONITOR 19 | HP | LCD COMPAQ LA1951G | CNC003NW0Z | 2010-03-28 | 597.77 | BOM | HDT - TECNOLOGIA DA INFORMACAO
HDT/SES-0255 | 72306 | MICROCOMPUTADOR | HP | DESKTOP | BRG005F87H | 2010-03-28 | 1902.23 | BOM | HDT - TECNOLOGIA DA INFORMACAO
HDT/SES-0098 P/S 680055 | 72055 | MICROCOMPUTADOR | HP | CPU | BRG005F8CY | 2010-03-28 | 1902.23 | BOM | HDT - TECNOLOGIA DA INFORMACAO
HDT/SES-2694 P/S 679980 | 78687 | MONITOR 19 | HP | LCD | CNC003NX18 | 2010-03-28 | 597.77 | BOM | HDT - TECNOLOGIA DA INFORMACAO
HDT/SES-1786 P/S 679969 | 78927 | MICROCOMPUTADOR | HP | DESKTOP | BRG005FFW8 | 2010-03-28 | 1902.23 | BOM | HDT - TECNOLOGIA DA INFORMACAO
HDT/SES-1804 P/S 193996 | 79415 | MICROCOMPUTADOR | HP | DESKTOP | BRG005FFTR | 2010-03-28 | 1902.23 | BOM | HDT - COMITE DE ETICA EM PESQUISA
HDT/SES-5898 P/S 2007417 | 77339 | MICROCOMPUTADOR | HP | 0 | BRG005SQZC | 2010-03-28 | 1 | BOM | HDT - TECNOLOGIA DA INFORMACAO
HDT/SES-3574 P/S 679914 | 74033 | MONITOR 19 | HP | LCD | CNC003NVMZ | 2010-03-28 | 597.77 | BOM | HDT - TECNOLOGIA DA INFORMACAO
HDT/SES-3575 P/S 2008633 | 74034 | MICROCOMPUTADOR | HP | DESKTOP | 0 | 2010-03-28 | 1902.23 | BOM | HDT - TECNOLOGIA DA INFORMACAO
HDT/SES-3593 P/S 680059 | 74050 | MICROCOMPUTADOR | HP | DESKTOP | BRG005F813 | 2010-03-28 | 1902.23 | BOM | HDT - TECNOLOGIA DA INFORMACAO
HDT/SES-1975 P/S 679963 | 74193 | MICROCOMPUTADOR | HP | DESKTOP | BRG005FFP1 | 2010-03-28 | 1902.23 | BOM | HDT - TECNOLOGIA DA INFORMACAO
HDT/SES-3050 | 74087 | MICROCOMPUTADOR | HP | DESKTOP | BRG00G8SH | 2010-03-28 | 1902.23 | BOM | HDT - TECNOLOGIA DA INFORMACAO
HDT/SES-3049 P/S 194067 | 74088 | MONITOR 19 | HP | LCD | CNC003NWBY | 2010-03-28 | 597.77 | BOM | HDT - GESTAO DE PESSOAS
HDT/SES-2763 P/S 679920 | 74351 | MICROCOMPUTADOR | HP | DESKTOP | BRG005F85M | 2010-03-28 | 1902.23 | BOM | HDT - TECNOLOGIA DA INFORMACAO
HDT/SES-2764 P/S 679885 | 74352 | MONITOR 19 | HP | LCD | CNC003NVBZ | 2010-03-28 | 597.77 | BOM | HDT - TECNOLOGIA DA INFORMACAO
HDT/SES-3304 P/S 679945 | 74263 | MONITOR 19 | HP | COMPAQ LA1951 | CNC003NVBR | 2010-03-28 | 597.77 | BOM | HDT - PATRIMONIO
HDT/SES-3305 P/S 681224 | 74264 | MICROCOMPUTADOR | HP | DESKTOP | BRG005F867 | 2010-03-28 | 1902.33 | BOM | HDT - TECNOLOGIA DA INFORMACAO
HDT/SES-2693 | 74730 | MICROCOMPUTADOR | HP | DESKTOP | BRG005FDVF | 2010-03-28 | 1902.23 | BOM | HDT - TECNOLOGIA DA INFORMACAO
HDT/SES-2897 P/S 676679 | 74667 | MONITOR 19 | HP | LCD | CNC0003NVRJ | 2010-03-28 | 597.77 | BOM | HDT - NUCLEO DE VIGILANCIA EPIDEMIOLOGICA
HDT/SES-2695 P/S 371432 | 74731 | MICROCOMPUTADOR | HP | DESKTOP | BRG005F8D1 | 2010-03-28 | 1902.23 | BOM | HDT - TECNOLOGIA DA INFORMACAO
HDT/SES-2696 P/S 679897 | 74732 | MONITOR 19 | HP | LCD | CNC003NVDK | 2010-03-28 | 597.77 | BOM | HDT - TECNOLOGIA DA INFORMACAO
HDT/SES-3133 P/S 681839 | 74589 | MONITOR 19 | HP | LCD | CNC003NX2K | 2010-03-28 | 597.77 | BOM | HDT - TECNOLOGIA DA INFORMACAO
HDT/SES-2901 P/S 42661 | 74670 | MICROCOMPUTADOR | HP | DESKTOP | BRG005F8DJ | 2010-03-28 | 1902.23 | BOM | HDT - NUCLEO DE VIGILANCIA EPIDEMIOLOGICA
HDT/SES-2697 P/S 680034 | 74733 | MICROCOMPUTADOR | HP | DESKTOP | BRG005F8DF | 2010-03-28 | 1902.23 | BOM | HDT - TECNOLOGIA DA INFORMACAO
HDT/SES-2906 P/S 681845 | 74675 | MONITOR 19 | HP | LCD | CNC003NTTH | 2010-03-28 | 597.77 | BOM | HDT - NUCLEO DE VIGILANCIA EPIDEMIOLOGICA
HDT/SES-2907 P/S 194056 | 74677 | MICROCOMPUTADOR | HP | DESKTOP | BRG005F883 | 2010-03-28 | 1902.23 | BOM | HDT - TECNOLOGIA DA INFORMACAO
HDT/SES-2690 P/S 193981 | 74727 | MONITOR 19 | HP | LCD | CNC003NTQV | 2010-03-28 | 597.77 | BOM | HDT - DIRETORIA DE ENSINO E PESQUISA
HDT/SES-2691 P/S 681225 | 74728 | MICROCOMPUTADOR | HP | DESKTOP | BRG005F7XD | 2010-03-28 | 1902.23 | BOM | HDT - DIRETORIA DE ENSINO E PESQUISA
HDT/SES-2692 P/S 681846 | 74729 | MONITOR 19 | HP | LCD | CNC003NV6HP | 2010-03-28 | 597.77 | BOM | HDT - TECNOLOGIA DA INFORMACAO
HDT/SES-2728 P/S 679981 | 74826 | MONITOR 19 | HP | LCD LA1951G | CNC003NW97 | 2010-03-28 | 597.77 | BOM | HDT - TECNOLOGIA DA INFORMACAO
HDT/SES-2729 P/S 680004 | 74827 | MICROCOMPUTADOR | HP | DESKTOP | BRG005F884 | 2010-03-28 | 1902.23 | BOM | HDT - TECNOLOGIA DA INFORMACAO
HDT/SES-3178 P/S 679909 | 74763 | MONITOR 19 | HP | LCD | CNC003NYBH | 2010-03-28 | 597.77 | BOM | HDT - CAF
HDT/SES-3184 | 74768 | MICROCOMPUTADOR OU CPU | HP | DESKTOP | BRG005F896 | 2010-03-28 | 1902.23 | BOM | HDT - DIRETORIA TECNICA
HDT/SES-2862 | 74806 | MONITOR 19 | HP | LCD | CNC003NVH5 | 2010-03-28 | 597.77 | BOM | HDT - LABORATORIO DE ANALISES CLINICAS
HDT/SES-2726 PS 680020 | 74824 | MICROCOMPUTADOR | HP | DESKTOP | BRG005FZV2 | 2010-03-28 | 1902.23 | BOM | HDT - TECNOLOGIA DA INFORMACAO
HDT/SES-3179 P/S 680000 | 74760 | MICROCOMPUTADOR | HP | DESKTOP | BRG005F893 | 2010-03-28 | 1902.23 | BOM | HDT - CAF
P/S 2009196 | 73194 | PORTA PAPEL | MARTIFLEX | 600V BIVOLT NETSTATIO | 273950063446 | 2010-01-04 | 1 | BOM | HDT - CENTRO CIRURGICO
P/S 2006666 | 72402 | CADEIRA COURVIN AZUL 3 ASSENTOS | HP | DIGITAL PORTATIL | 88133330173121 | 2010-01-04 | 1 | BOM | HDT - PATRIMONIO
P/S 2006591 | 72308 | CADEIRA GIRATORIA TECIDO CINZA | 0 | SEM APOIO P/ BRACO | * | 2010-01-04 | 1 | BOM | HDT - PATRIMONIO
P/S 2008894 | 76888 | MICROSCOPIO | NIKON | ECLIPS E 400 | 662186 | 2010-01-04 | 1 | BOM | HDT - LABORATORIO DE ANALISES CLINICAS
P/S 2008893 | 75465 | MICROSCOPIO | NIKON | ECLIPS E 200 | 0 | 2010-01-04 | 1 | BOM | HDT - LABORATORIO DE ANALISES CLINICAS
P/S 2008892 | 75461 | MICROSCOPIO | NIKON | ECLIPS E 200 | 845577 | 2010-01-04 | 1 | BOM | HDT - LABORATORIO DE ANALISES CLINICAS
P/S 2006607 | 74318 | CADEIRA COURVIN AZUL | * | ESCOLAR | 0 | 2010-01-04 | 1 | BOM | HDT - PATRIMONIO
P/S 02006608 | 74344 | CADEIRA COURVIN AZUL | * | ESCOLAR | 0 | 2010-01-04 | 1 | BOM | HDT - PATRIMONIO
HDT/SES-2918 P/S 685669 | 73874 | ESTABILIZADOR | SMS | PROGRESSIVE III | 162110019444 | 2010-01-04 | 1 | BOM | HDT - TECNOLOGIA DA INFORMACAO
HDT/SES-2929 P/S 2008635 | 73884 | MESA L MDF 3 GAVETAS | * | MDF COM CHAVE | 0 | 2010-01-04 | 1 | BOM | HDT - QUALIDADE
HDT/SES-2971 P/S 2007281 | 73969 | CAMA MDF | * | MDF | 0 | 2010-01-04 | 1 | BOM | HDT - SESMT
HDT/SES-3885 | 73910 | SUPORTE SORO | * | ACO | 0 | 2010-01-04 | 1 | BOM | HDT - PATRIMONIO
HDT/SES-3903 P/S 2007423 | 73926 | CRIADO MUDO | * | FERRO | 0 | 2010-01-04 | 1 | BOM | HDT - U.I. ALA D - ADULTO
HDT/SES-3926 | 73942 | MESA MDF | * | MDF | 0 | 2010-01-04 | 1 | BOM | HDT - PATRIMONIO
HDT/SES-4094 | 73859 | ARMARIO MDF 2 PORTAS | * | MDF 5 REPARTICOES INTERNAS | 0 | 2010-01-04 | 1 | BOM | HDT - PATRIMONIO
HDT/SES-2919 P/S 2007491 | 73875 | DESCANSO DE PE | * | COURVIN AZUL | 2949 | 2010-01-04 | 1 | BOM | HDT - GESTAO DE PESSOAS
HDT/SES-2931 | 73885 | SELADORA | * | PLASTIFICACAO | 0 | 2010-01-04 | 1 | BOM | HDT - PATRIMONIO
HDT/SES-2972 | 73970 | MESA MDF 3 GAVETAS | * | MDF | 0 | 2010-01-04 | 1 | BOM | HDT - GESTAO DE PESSOAS
HDT/SES-3886 | 73911 | SUPORTE SORO | * | ACO | 0 | 2010-01-04 | 1 | BOM | HDT - PATRIMONIO
HDT/SES-3904 | 73927 | CRIADO MUDO | * | FERRO | 0 | 2010-01-04 | 1 | BOM | HDT - CENTRO CIRURGICO
HDT/SES-3927 P/S 680044 | 73943 | MICROCOMPUTADOR | HP | DESKTOP | BRG005FFN8 | 2010-01-04 | 1 | BOM | HDT - TECNOLOGIA DA INFORMACAO
HDT/SES-4095 P/S 2013120 | 73860 | PRATELEIRA MDF 15 REPARTICOES 4 PORTAS | * | MDF | 0 | 2010-01-04 | 1 | BOM | HDT - SCIH
HDT/SES-3936 | 73949 | CARRO INOX 3 REPARTICOES | * | * | 0 | 2010-01-04 | 1 | BOM | HDT - PATRIMONIO
HDT/SES-3942 | 73955 | FRIGOBAR | CONSUL | 80 LTS | 0 | 2010-01-04 | 1 | BOM | HDT - TECNOLOGIA DA INFORMACAO
HDT/SES-2973 P/S 2013140 | 73971 | ARMARIO MDF 9 GAVETAS 4 REPARTICOES | * | MDF | 0 | 2010-01-04 | 1 | BOM | HDT - GESTAO DE PESSOAS
HDT/SES-3888 | 73912 | SUPORTE SORO | * | ACO | 0 | 2010-01-04 | 1 | BOM | HDT - PATRIMONIO
HDT/SES-3905 | 73928 | AR CONDICIONADO | ELECTROLUX | 12000 BTUS | 0 | 2010-01-04 | 1 | BOM | HDT - PATRIMONIO
HDT/SES-3928 P/S 680107 | 73944 | MONITOR 19 | * | LCD | 0 | 2010-01-04 | 1 | BOM | HDT - UTI PEDIATRICA
HDT/SES-4096 P/S 2007832 | 73861 | FRIGOBAR | CONSUL | 80 LTS | 0 | 2010-01-04 | 1 | BOM | HDT - SCIH
HDT/SES-3937 | 73950 | MESA MDF 3 GAVETAS | * | MDF | 0 | 2010-01-04 | 1 | BOM | HDT - U.I. ALA C - ADULTO
HDT/SES-3943 P/S 2006173 | 73956 | ARMARIO MDF 16 PORTAS | * | MDF | 0 | 2010-01-04 | 1 | BOM | HDT - PATRIMONIO
HDT/SES-2976 | 73974 | CADEIRA GIRATORIA TECIDO | * | GIRATORIA | 0 | 2010-01-04 | 1 | BOM | HDT - PATRIMONIO
HDT/SES-3890 P/S 2007269 | 73913 | CAMA HOSPITALAR | * | AUTOMATICA | 304301-01 | 2010-01-04 | 1 | BOM | HDT - UTI PEDIATRICA
HDT/SES-3906 | 73929 | AR CONDICIONADO | ELECTROLUX | 12000 BTUS | 0 | 2010-01-04 | 1 | BOM | HDT - PATRIMONIO
HDT/SES-3931 | 73945 | ESCADA 2 DEGRAUS | * | 2 DEGRAUS | 0 | 2010-01-04 | 1 | BOM | HDT - PATRIMONIO
HDT/SES-4097 | 73862 | MESA REUNIAO MDF | * | MDF | 0 | 2010-01-04 | 1 | BOM | HDT - PATRIMONIO
HDT/SES-3938 | 73951 | MICROCOMPUTADOR | LENOVO | DESKTOP | L1AL71N | 2010-01-04 | 1 | BOM | HDT - TECNOLOGIA DA INFORMACAO
HDT/SES-3944 P/S 2006250 | 73957 | ARMARIO MDF 2 PORTAS 3 GAVETAS | * | MDF | 0 | 2010-01-04 | 1 | BOM | HDT - PATRIMONIO
HDT/SES-2977 P/S 2006967 | 73975 | CADEIRA FIXA COURVIN PRETA | SECRETARIA DE SAUDE DE GOIAS | SEM APOIO DE BRACO | 0 | 2010-01-04 | 1 | BOM | HDT - SERVICO DE NUTRICAO E DIETETICA
HDT/SES-2949 P/S 2007870 | 73898 | GUILHOTINA PAPEL | * | PAPEL | 0 | 2010-01-04 | 1 | BOM | HDT - GESTAO DE PESSOAS
HDT/SES-3891 P/S 2007235 | 73914 | CAMA HOSPITALAR | * | AUTOMATICA | 0 | 2010-01-04 | 1 | BOM | HDT - UTI PEDIATRICA
HDT/SES-3907 | 73930 | PORTA PAPEL | * | PORTA PAPEL | 0 | 2010-01-04 | 1 | BOM | HDT - UTI PEDIATRICA
HDT/SES-3932 P/S 194499 | 73946 | BIOMBO 3 FACES | * | ACO | 0 | 2010-01-04 | 1 | BOM | HDT - UTI PEDIATRICA
HDT/SES-4098 P/S 2008692 | 73863 | MESA MDF 2 GAVETAS | * | MDF | 0 | 2010-01-04 | 1 | BOM | HDT - DIRETORIA TECNICA
HDT/SES-3939 P/S 631461 | 73952 | MONITOR 17 | LENOVO | LCD | VF64801 | 2010-01-04 | 1 | BOM | HDT - TECNOLOGIA DA INFORMACAO
HDT/SES-3945 P/S 2007904 | 73958 | HAMPER | * | ACO | 0 | 2010-01-04 | 1 | BOM | HDT - U.I. ALA C - ADULTO
HDT/SES-2950 P/S 537366 | 73899 | ARMARIO MDF 2 PORTAS 4 GAVETAS | * | MDF | 0 | 2010-01-04 | 1 | BOM | HDT - PATRIMONIO
HDT/SES-3892 P/S 2007239 | 73915 | CAMA HOSPITALAR | * | AUTOMATICA | 304301-03 | 2010-01-04 | 1 | BOM | HDT - UTI PEDIATRICA
HDT/SES-3908 | 73931 | PORTA PAPEL | * | PORTA PAPEL | 0 | 2010-01-04 | 1 | BOM | HDT - UTI PEDIATRICA
HDT/SES-3934 P/S 2006270 | 73947 | ARMARIO MDF 3 PORTAS 4 GAVETAS | * | MDF | 0 | 2010-01-04 | 1 | BOM | HDT - UTI PEDIATRICA
HDT/SES-4099 P/S 2008668 | 73864 | MESA MDF 2 GAVETAS | USE MOBILIARIO | MDF COM CHAVES | 0 | 2010-01-04 | 1 | BOM | HDT - SERVICO DE NUTRICAO E DIETETICA
HDT/SES-3940 P/S 2007641 | 73953 | ESTABILIZADOR | SMS | PROGRESSIVE III | 0 | 2010-01-04 | 1 | BOM | HDT - TECNOLOGIA DA INFORMACAO
HDT/SES-3946 P/S 2007899 | 73959 | HAMPER | * | ACO | 0 | 2010-01-04 | 1 | BOM | HDT - AREAS COMUNS
HDT/SES-2974 P/S 2006197 | 73972 | ARMARIO MDF 2 PORTAS | * | MDF | 0 | 2010-01-04 | 1 | BOM | HDT - SESMT
HDT/SES-3893 P/S 2007240 | 73916 | CAMA HOSPITALAR | * | AUTOMATICA | 304301-04 | 2010-01-04 | 1 | BOM | HDT - UTI PEDIATRICA
HDT/SES-3909 P/S 2009222 | 73932 | PORTA PAPEL | * | PORTA PAPEL | 0 | 2010-01-04 | 1 | BOM | HDT - UTI PEDIATRICA
HDT/SES-3935 P/S 2006174 | 73948 | ARMARIO MDF 18 GAVETAS 6 PORTAS | * | MDF | 0 | 2010-01-04 | 1 | BOM | HDT - UTI PEDIATRICA
HDT/SES-4100 P/S 2008749 | 73865 | MESA MDF PARA COMPUTADOR | * | MDF | 0 | 2010-01-04 | 1 | BOM | HDT - SCIH
HDT/SES-3491 P/S 2007831 | 73954 | FRIGOBAR | CONSUL | 80 LTS | 0 | 2010-01-04 | 1 | BOM | HDT - UTI PEDIATRICA
HDT/SES-3947 | 73960 | HAMPER | * | ACO | 0 | 2010-01-04 | 1 | BOM | HDT - U.I. ALA B - ADULTO
HDT/SES-2975 P/S 2005951 | 73973 | AR CONDICIONADO | GREE | GOLD LAYER GJ7-22LMC 7KBTUS | 143360018896 | 2010-01-04 | 1 | BOM | HDT - GESTAO DE PESSOAS
HDT/SES-2954 | 73901 | CADEIRA TECIDO CINZA | * | SEM APOIO DE BRACO | 0 | 2010-01-04 | 1 | BOM | HDT - PATRIMONIO
HDT/SES-3894 P/S 2007332 | 73917 | CARRO EMERGENCIA 4 GAVETAS | * | EMERGENCIA | 0 | 2010-01-04 | 1 | BOM | HDT - UTI PEDIATRICA
HDT/SES-3910 P/S 2013032 | 73933 | PORTA PAPEL | * | PORTA PAPEL | 0 | 2010-01-04 | 1 | BOM | HDT - UTI PEDIATRICA
HDT/SES-2654 P/S 540013 | 73850 | CADEIRA DE PLASTICO | MARFINITE | MANACA | 0 | 2010-01-04 | 1 | BOM | HDT - SERVICO DE NUTRICAO E DIETETICA
HDT/SES-4101 P/S 2008748 | 73866 | MESA MDF PARA COMPUTADOR | * | MDF | 0 | 2010-01-04 | 1 | BOM | HDT - SCIH
HDT/SES-2921 | 73876 | CADEIRA COURVIN PRETA | * | SEM APOIO DE BRACO | 0 | 2010-01-04 | 1 | BOM | HDT - GESTAO DE PESSOAS
HDT/SES-2960 P/S 679993 | 73961 | MONITOR 19 | HP | DESKTOP | 0 | 2010-01-04 | 597.77 | BOM | HDT - TECNOLOGIA DA INFORMACAO
HDT/SES-2932 P/S 2007438 | 73886 | CRIADO MUDO | * | MDF 3 GAVETAS | 0 | 2010-01-04 | 1 | BOM | HDT - U.I. ALA A - PEDIATRIA
HDT/SES-2955 P/S 533984 | 73902 | AR CONDICIONADO | TRANE | TTK530E5LAO 36000 BTUS | B1105M0650 | 2010-01-04 | 1 | BOM | HDT - PATRIMONIO
HDT/SES-3895 | 73918 | CARDIOVERSOR | ECAFIX | MDF-03 | 701590 | 2010-01-04 | 1 | BOM | HDT - ENGENHARIA CLINICA
HDT/SES-3912 P/S 2006370 | 73934 | BALANCA | FILIZOLA | BABY | 8517/02 | 2010-01-04 | 1 | BOM | HDT - UTI PEDIATRICA
HDT/SES-2655 P/S 197162 | 73851 | CADEIRA DE PLASTICO | MARFINITE | MANACA | 0 | 2010-01-04 | 1 | BOM | HDT - SERVICO DE NUTRICAO E DIETETICA
HDT/SES-4102 P/S 2007460 | 73867 | CRIADO MUDO MDF 4 GAVETAS | COOPERATIVO | MDF | 0 | 2010-01-04 | 1 | BOM | HDT - SCIH
HDT/SES-2922 P/S 2006722 | 73877 | CADEIRA COURVIN PRETA | * | SEM APOIO DE BRACO | 0 | 2010-01-04 | 1 | BOM | HDT - GESTAO DE PESSOAS
HDT/SES-2933 | 73887 | ESCADA 3 DEGRAUS | COMPACTA | ACO | 0 | 2010-01-04 | 1 | BOM | HDT - CME - CENTRAL DE MATERIAL ESTERILIZADO
HDT/SES-2956 P/S 2006678 | 73903 | CADEIRA GIRAROTIA COURVIN PRETO | * | GIRATORIA | 0 | 2010-01-04 | 1 | BOM | HDT - COMUNICACAO
HDT/SES-3896 | 73919 | MESA DE MAYO | * | INOX | 0 | 2010-01-04 | 1 | BOM | HDT - PATRIMONIO
HDT/SES-3913 | 73935 | CADEIRA DE ACOMPANHANTE COURVIN AZUL | * | ACOMPANHANTE | 0 | 2010-01-04 | 1 | BOM | HDT - PATRIMONIO
HDT/SES-2656 P/S 2006838 | 73852 | CADEIRA DE PLASTICO | MARFINITE | MANACA | 0 | 2010-01-04 | 1 | BOM | HDT - SERVICO DE NUTRICAO E DIETETICA
HDT/SES-4103 P/S 2007459 | 73868 | CRIADO MUDO MDF 4 GAVETAS | * | MDF | 0 | 2010-01-04 | 1 | BOM | HDT - SCIH
HDT/SES-2923 | 73878 | CADEIRA GIRATORIA COURVIN PRETA | * | GIRATORIA | 0 | 2010-01-04 | 1 | BOM | HDT - SERVICO DE NUTRICAO E DIETETICA
HDT/SES-2966 P/S 198734 | 73963 | CADEIRA TECIDO CINZA | * | SEM APOIO DE BRACO | 0 | 2010-01-04 | 1 | BOM | HDT - GESTAO DE PESSOAS
HDT/SES-2934 P/S 680025 | 73888 | MONITOR 19 | HP | LCD | CNC003NWBD | 2010-01-04 | 1 | BOM | HDT - TECNOLOGIA DA INFORMACAO
HDT/SES-2957 P/S 2007102 | 73904 | CADEIRA GIRATORIA COURVIN PRETA | * | GIRATORIA | 0 | 2010-01-04 | 1 | BOM | HDT - GESTAO DE PESSOAS
HDT/SES-3897 | 73920 | MESA DE MAYO | * | INOX | 0 | 2010-01-04 | 1 | BOM | HDT - PATRIMONIO
HDT/SES-3914 P/S 2006599 | 73936 | CADEIRA COURVIN AZUL | * | SEM APOIO DE BRACO | 0 | 2010-01-04 | 1 | BOM | HDT - UTI PEDIATRICA
HDT/SES-2659 P/S 2007377 | 73853 | COIFA | * | INOX | A-40.3045 | 2010-01-04 | 1 | BOM | HDT - SERVICO DE NUTRICAO E DIETETICA
HDT/SES-4106 | 73869 | CADEIRA GIRATORIA COURVIN PRETA | * | GIRATORIA COM APOIO DE BRACO | 0 | 2010-01-04 | 1 | BOM | HDT - PATRIMONIO
HDT/SES-2924 | 73879 | CADEIRA GIRATORIA COURVIN PRETA | * | GIRATORIA | 0 | 2010-01-04 | 1 | BOM | HDT - PATRIMONIO
HDT/SES-2964 P/S 198758 | 73964 | MESA MDF 3 GAVETA | * | MDF | 0 | 2010-01-04 | 1 | BOM | HDT - GESTAO DE PESSOAS
HDT/SES-2958 | 73905 | CADEIRA GIRATORIA COURVIN PRETA | * | GIRATORIA | 0 | 2010-01-04 | 1 | BOM | HDT - CAF
HDT/SES-3898 | 73921 | MESA DE MAYO | * | INOX | 0 | 2010-01-04 | 1 | BOM | HDT - U.I. ALA A - PEDIATRIA
HDT/SES-3916 P/S 2006780 | 73937 | CADEIRA FIXA COURVIN PRETA | SECRETARIA DE SAUDE DO ESTADO DE GOIAS | SEM APOIO DE BRACO | 0 | 2010-01-04 | 1 | BOM | HDT - UTI PEDIATRICA
HDT/SES-2660 P/S 2007376 | 73854 | COIFA | * | INOX | 0 | 2010-01-04 | 1 | BOM | HDT - SERVICO DE NUTRICAO E DIETETICA
HDT/SES-4105 | 73870 | CADEIRA GIRATORIA COURVIN PRETA | * | GIRATORIA COM APOIO DE BRACO | 0 | 2010-01-04 | 1 | BOM | HDT - SCIH
HDT/SES-2925 P/S 198723 | 73880 | MESA MDF 10 GAVETAS | * | MDF | 0 | 2010-01-04 | 1 | BOM | HDT - GESTAO DE PESSOAS
HDT/SES-2965 P/S 2006962 | 73965 | CADEIRA FIXA AZUL | COURVIN | SEM APOIO DE BRACO | 0 | 2010-01-04 | 1 | BOM | HDT - CENTRAL DE RELACIONAMENTO
HDT/SES-2938 P/S 2006203 | 73890 | ARMARIO MDF 2 PORTAS | * | MDF | 0 | 2010-01-04 | 1 | BOM | HDT - GESTAO DE PESSOAS
HDT/SES-2959 | 73906 | CADEIRA GIRATORIA COURVIN PRETA | SECRETARIA DE SAUDE DO ESTADO DE GOIAS | GIRATORIA | 0 | 2010-01-04 | 1 | BOM | HDT - PATRIMONIO
HDT/SES-3899 P/S 193347 | 73922 | MESA DE MAYO | * | INOX | 0 | 2010-01-04 | 1 | BOM | HDT - UTI PEDIATRICA
HDT/SES-3917 P/S 2006966 | 73938 | CADEIRA FIXA COURVIN PRETA | * | FIXA | 0 | 2010-01-04 | 1 | BOM | HDT - GESTAO DE PESSOAS
HDT/SES-2661 | 73855 | AUTOCLAVE | BAUMER | SPPEDY SP 33876 | 0 | 2010-01-04 | 1 | BOM | HDT - ENGENHARIA CLINICA
HDT/SES-2926 P/S 2008658 | 73881 | MESA MDF | * | MDF | 0 | 2010-01-04 | 1 | BOM | HDT - COORD. DE ENFERMAGEM
HDT/SES-2967 P/S 2007045 | 73966 | CADEIRA GIRATORIA COURVIN PRETA | SECRETARIA DE SAUDE DO ESTADO DE GOIAS | GIRATORIA | 0 | 2010-01-04 | 1 | BOM | HDT - LABORATORIO DE ANALISES CLINICAS
HDT/SES-3900 | 73923 | MESA DE MAYO | * | INOX | 0 | 2010-01-04 | 1 | BOM | HDT - CENTRO CIRURGICO
HDT/SES-3918 PS 2006491 | 73939 | CADEIRA COURVIN PRETA | * | SEM APOIO DE BRACO | 0 | 2010-01-04 | 1 | BOM | HDT - DIRETORIA GERAL
HDT/SES-2662 | 73856 | PALETE PLASTICO | MARFINITE | BRANCO | 0 | 2010-01-04 | 1 | BOM | HDT - SERVICO DE NUTRICAO E DIETETICA
HDT/SES-2927 P/S 2006105 | 73882 | ARMARIO ACO 4 GAVETAS | * | ACO | 0 | 2010-01-04 | 1 | BOM | HDT - MANUTENCAO PREDIAL
HDT/SES-2968 P/S 2006200 | 73967 | ARMARIO MDF 2 PORTAS | * | MDF | 0 | 2010-01-04 | 1 | BOM | HDT - GESTAO DE PESSOAS
HDT/SES-3901 P/S 193349 | 73924 | MESA DE MAYO | * | INOX | 0 | 2010-01-04 | 1 | BOM | HDT - PATRIMONIO
HDT/SES-3922 P/S 2007061 | 73940 | CADEIRA COURVIN GIRATORIA PRETA | SECRETARIA DE SAUDE DO ESTADO DE GOIAS | COM APOIO DE BRACO | 0 | 2010-01-04 | 1 | BOM | HDT - NUCLEO INTERNO DE REGULACAO
HDT/SES-2663 | 73857 | PALETE PLASTICO | MARFINITE | BRANCO | 0 | 2010-01-04 | 1 | BOM | HDT - SERVICO DE NUTRICAO E DIETETICA
HDT/SES-2928 P/S 198718 | 73883 | ARMARIO MDF 6 PORTAS 10 GAVETAS | * | MDF | 0 | 2010-01-04 | 1 | BOM | HDT - GESTAO DE PESSOAS
HDT/SES-2970 P/S 2005977 | 73968 | AR CONDICIONADO | GREE | GOLD LAYER 7000 BTUS | 0 | 2010-01-04 | 1 | BOM | HDT - UTI ADULTO
HDT/SES-3884 P/S 2006462 | 73909 | BERCO AQUECIDO | FANEM | 2051-UCI | GF-61380 | 2010-01-04 | 1 | BOM | HDT - PATRIMONIO
HDT/SES-3902 | 73925 | CRIADO MUDO | * | FERRO | 0 | 2010-01-04 | 1 | BOM | HDT - U.I. ALA A - ADULTO
HDT/SES-3925 P/S 2006224 | 73941 | ARMARIO MDF 2 PORTAS | * | MDF PAREDE | 0 | 2010-01-04 | 1 | BOM | HDT - UTI PEDIATRICA
HDT/SES-4093 P/S 2006243 | 73858 | ARMARIO MDF 2 PORTAS | * | MDF 5 REPARTICOES INTERNAS | 0 | 2010-01-04 | 1 | BOM | HDT - SERVICO DE PROCESSAMENTO DE ROUPAS
HDT/SES-4014 P/S 2008729 | 73739 | MESA MDF AMARELA PEQUENA | * | INFANTIL | 0 | 2010-01-04 | 1 | BOM | HDT - BRINQUEDOTECA
HDT/SES-4035 P/S 2007850 | 73755 | FRUTEIRA | * | INOX - FRUTEIRA | 0 | 2010-01-04 | 1 | BOM | HDT - PSICOLOGIA
HDT/SES-4065 P/S 2006587 | 73771 | CADEIRA COURVIN AMARELO | * | SEM APOIO DE BRACO | 1302 | 2010-01-04 | 1 | BOM | HDT - PSICOLOGIA
HDT/SES-3994 | 73724 | CADEIRA PLASTICA | * | INFANTIL | 0 | 2010-01-04 | 1 | BOM | HDT - PATRIMONIO
HDT/SES-4015 | 73740 | MESA MDF | * | INFANTIL | 0 | 2010-01-04 | 1 | BOM | HDT - BRINQUEDOTECA
HDT/SES-4043 | 73756 | AR CONDICIONADO | TRANE | TTK536 36.000 BTUS. | 0 | 2010-01-04 | 1 | BOM | HDT - BRINQUEDOTECA
HDT/SES-4066 P/S 2006588 | 73772 | CADEIRA COURVIN AMARELO | * | SEM APOIO DE BRACO | 1303 | 2010-01-04 | 1 | BOM | HDT - PSICOLOGIA
HDT/SES-3995 | 73725 | CADEIRA PLASTICA | * | INFANTIL | 0 | 2010-01-04 | 1 | BOM | HDT - PATRIMONIO
HDT/SES-4016 P/S 2006568 | 73741 | CADEIRA ACRILICO | * | ENCOSTO E ASSENTO | 0 | 2010-01-04 | 1 | BOM | HDT - BRINQUEDOTECA
HDT/SES-4045 | 73757 | RADIO | PHILLIPS | CD | AZ1137/55 | 2010-01-04 | 1 | BOM | HDT - PATRIMONIO
HDT/SES-4067 P/S 2006589 | 73773 | CADEIRA COURVIN AMARELO | * | SEM APOIO DE BRACO | 1305 | 2010-01-04 | 1 | BOM | HDT - PSICOLOGIA
HDT/SES-3996 | 73726 | CADEIRA PLASTICA | * | INFANTIL | 0 | 2010-01-04 | 1 | BOM | HDT - PATRIMONIO
HDT/SES-4017 | 73742 | CADEIRA ACRILICO | * | ENCOSTO E ASSENTO | 0 | 2010-01-04 | 1 | BOM | HDT - BRINQUEDOTECA
HDT/SES-4046 | 73758 | MONITOR 15 | LG | FLATRON | 6108PVH77207 | 2010-01-04 | 1 | BOM | HDT - TECNOLOGIA DA INFORMACAO
HDT/SES-4068 P/S 2006585 | 73774 | CADEIRA COURVIN AMARELA | * | SEM APOIO DE BRACO | 1304 | 2010-01-04 | 1 | BOM | HDT - PSICOLOGIA
HDT/SES-3997 P/S 2008753 | 73727 | MESA MDF ROCHA | * | INFANTIL | 0 | 2010-01-04 | 1 | BOM | HDT - BRINQUEDOTECA
HDT/SES-4018 | 73743 | CADEIRA ACRILICO | * | ENCOSTO E ASSENTO | 0 | 2010-01-04 | 1 | BOM | HDT - BRINQUEDOTECA
HDT/SES-4048 | 73759 | ESTABILIZADOR | SMS | PROGRESSIVE III | 482 | 2010-01-04 | 1 | BOM | HDT - TECNOLOGIA DA INFORMACAO
HDT/SES-4069 P/S 708419 | 73775 | AR CONDICIONADO | ELECTROLUX | PE07F 7000 BTUS | 2401070 | 2010-01-04 | 1 | BOM | HDT - PSICOLOGIA
HDT/SES-3998 P/S 2008730 | 73728 | MESA MDF BRANCA | * | INFANTIL | 0 | 2010-01-04 | 1 | BOM | HDT - BRINQUEDOTECA
HDT/SES-4019 | 73744 | CADEIRA ACRILICO | * | ENCOSTO E ASSENTO | 0 | 2010-01-04 | 1 | BOM | HDT - PATRIMONIO
HDT/SES-4049 | 73760 | MONITOR 15 | FLATRON | LCD | 6108PDT77170 | 2010-01-04 | 365 | BOM | HDT - TECNOLOGIA DA INFORMACAO
HDT/SES-4040 | 73779 | LIXEIRA RETANGULAR | CAJOVIL | BABY | 0 | 2010-01-04 | 1 | BOM | HDT - BRINQUEDOTECA
HDT/SES-4002 P/S 2009165 | 73729 | POLTRONA COURVIN AZUL | * | COURVIN AZUL | 0 | 2010-01-04 | 1 | BOM | HDT - U.I. ALA C - ADULTO
HDT/SES-4020 | 73745 | CADEIRA ACRILICO | * | ENCOSTO E ASSENTO | 0 | 2010-01-04 | 1 | BOM | HDT - BRINQUEDOTECA
HDT/SES-4051 | 73761 | ESTABILIZADOR | SMS | PROGRESSIVE III | 1570102660789 | 2010-01-04 | 1 | BOM | HDT - TECNOLOGIA DA INFORMACAO
HDT/SES-3427 | 73783 | ARMARIO MDF | * | MDF | 0 | 2010-01-04 | 1 | BOM | HDT - PATRIMONIO
HDT/SES-4003 | 73730 | POLTRONA COURVIN AZUL | * | COURVIN AZUL | 0 | 2010-01-04 | 1 | BOM | HDT - U.I. ALA C - ADULTO
HDT/SES-4021 | 73746 | CADEIRA ACRILICO | * | ENCOSTO E ASSENTO | 0 | 2010-01-04 | 1 | BOM | HDT - BRINQUEDOTECA
HDT/SES-4052 | 73762 | MONITOR 15 | LG | FLATRON | 610SPH677233 | 2010-01-04 | 1 | BOM | HDT - TECNOLOGIA DA INFORMACAO
HDT/SES-4004 P/S 2009177 | 73731 | POLTRONA CORUVIM AZUL | * | COURVIN AZU AZUL | 0 | 2010-01-04 | 1 | BOM | HDT - PSICOLOGIA
HDT/SES-4022 | 73747 | CADEIRA ACRILICO | * | ENCOSTO E ASSENTO | 0 | 2010-01-04 | 1 | BOM | HDT - BRINQUEDOTECA
HDT/SES-4054 | 73763 | ESTABILIZADOR | SMS | PROGRESSIVE III | 157010266081 | 2010-01-04 | 1 | BOM | HDT - TECNOLOGIA DA INFORMACAO
HDT/SES-4041 | 73780 | LIXEIRA RETANGULAR | * | TAMPA BRANCA | 0 | 2010-01-04 | 1 | BOM | HDT - PATRIMONIO
HDT/SES-4006 P/S 2007150 | 73732 | CADEIRA PLASTICA | * | PLASTICA | 0 | 2010-01-04 | 1 | BOM | HDT - PSICOLOGIA
HDT/SES-4023 P/S 2006569 | 73748 | CADEIRA ACRILICO | * | ENCOSTO E ASSENTO | 0 | 2010-01-04 | 1 | BOM | HDT - BRINQUEDOTECA
HDT/SES-4055 | 73764 | MONITOR 15 | FLATRON | LG | 610SPWQ77177 | 2010-01-04 | 1 | BOM | HDT - TECNOLOGIA DA INFORMACAO
HDT/SES-3428 | 73784 | ARMARIO MDF 2 PORTAS | * | MDF | 0 | 2010-01-04 | 1 | BOM | HDT - PATRIMONIO
HDT/SES-4007 P/S 2007148 | 73733 | CADEIRA PLASTICA | * | PLASTICA | 0 | 2010-01-04 | 1 | BOM | HDT - PSICOLOGIA
HDT/SES-4025 | 73749 | CADEIRA ACRILICO | * | ENCOSTO E ASSENTO | 0 | 2010-01-04 | 1 | BOM | HDT - BRINQUEDOTECA
HDT/SES-4057 P/S 634832 | 73765 | ESTABILIZADOR | SMS | PROGRESSIVE III | 162020006515 | 2010-01-04 | 1 | BOM | HDT - TECNOLOGIA DA INFORMACAO
HDT/SES-4009 P/S 2007107 | 73734 | CADEIRA GIRATORIA PLASTICA | * | GIRATORIA | 0 | 2010-01-04 | 1 | BOM | HDT - BRINQUEDOTECA
HDT/SES-4026 | 73750 | CADEIRA ACRILICO | * | ENCOSTO E ASSENTO | 0 | 2010-01-04 | 1 | BOM | HDT - BRINQUEDOTECA
HDT/SES-4058 P/S 2013431 | 73766 | TELEVISAO 29 | PANASONIC | TUBO | BTGA004530 | 2010-01-04 | 1 | BOM | HDT - BRINQUEDOTECA
HDT/SES-3406 | 73781 | CADEIRA ACRILICO 3 ASSENTOS | * | 3 ASSENTOS BRANCA | 0 | 2010-01-04 | 1 | BOM | HDT - PATRIMONIO
HDT/SES-4010 P/S 2007106 | 73735 | CADEIRA GIRATORIA PLASTICA | * | GIRATORIA | 0 | 2010-01-04 | 1 | BOM | HDT - BRINQUEDOTECA
HDT/SES-4027 | 73751 | CADEIRA ACRILICO | * | ENCOSTO E ASSENTO | 0 | 2010-01-04 | 1 | BOM | HDT - BRINQUEDOTECA
HDT/SES-4059 P/S 198662 | 73767 | DECODIFICADOR DE CANAIS | * | DECODIFICADOR | 0 | 2010-01-04 | 1 | BOM | HDT - BRINQUEDOTECA
HDT/SES-3429 P/S 2006293 | 73785 | ARMARIO MDF 4 PORTAS E 7 DIVISORIAS | * | MDF | 0 | 2010-01-04 | 1 | BOM | HDT - RECEPCAO EXAMES
HDT/SES-4011 P/S 2007108 | 73736 | CADEIRA GIRATORIA PLASTICA | * | GIRATORIA | 0 | 2010-01-04 | 1 | BOM | HDT - BRINQUEDOTECA
HDT/SES-4028 | 73752 | CADEIRA ACRILICO | * | ENCOSTO E ASSENTO | 0 | 2010-01-04 | 1 | BOM | HDT - BRINQUEDOTECA
HDT/SES-4012 P/S 2007146 | 73737 | CADEIRA PLASTICA | * | PLASTICA | 0 | 2010-01-04 | 1 | BOM | HDT - BRINQUEDOTECA
HDT/SES-4029 P/S 2008755 | 73753 | MESA MDF VERDE | * | VERDE | 0 | 2010-01-04 | 1 | BOM | HDT - BRINQUEDOTECA
HDT/SES-4063 P/S 2007827 | 73769 | FRIGOBAR | CONSUL | 80 LTS | 0 | 2010-01-04 | 1 | BOM | HDT - PSICOLOGIA
HDT/SES-3426 P/S 2008359 | 73782 | BANCADA BASE DE FERRO | * | MDF | 0 | 2010-01-04 | 1 | BOM | HDT - SERVICO DE NUTRICAO E DIETETICA
HDT/SES-4013 P/S 2008758 | 73738 | MESA MDFAMARELA | * | INFANTIL | 0 | 2010-01-04 | 1 | BOM | HDT - PATRIMONIO
HDT/SES-4034 P/S 2013220 | 73754 | SUPORTE DE SORO | * | ACO | 0 | 2010-01-04 | 1 | BOM | HDT - U.I. ALA A - PEDIATRIA
HDT/SES-4064 P/S 2006586 | 73770 | CADEIRA COURVIN AMARELO | * | SEM APOIO DE BRACO | 1301 | 2010-01-04 | 1 | BOM | HDT - PSICOLOGIA
HDT/SES-3478 P/S 2006591 | 73819 | CADEIRA COURVIN AZUL | * | GIRATORIA | 0 | 2010-01-04 | 1 | BOM | HDT - LABORATORIO DE ANALISES CLINICAS
HDT/SES-3481 | 73821 | NEGATOSCOPIO | * | PAREDE | 0 | 2010-01-04 | 1 | BOM | HDT - PATRIMONIO
HDT/SES-3431 P/S 198006 | 73787 | MESA DE FORMICA | * | FORMICA | 0 | 2010-01-04 | 1 | BOM | HDT - PATRIMONIO
HDT/SES-3454 P/S 197506 | 73803 | ARMARIO ACO 8 PORTAS | * | ACO | 0 | 2010-01-04 | 1 | BOM | HDT - MANUTENCAO PREDIAL
HDT/SES-3479 P/S 2008675 | 73820 | MESA MDF L 3 GAVETAS | * | MDF L 3 GAVETAS | 0 | 2010-01-04 | 1 | BOM | HDT - OUVIDORIA
HDT/SES-3482 P/S 534445 | 73822 | PORTA PAPEL | * | PORTA PAPEL | 0 | 2010-01-04 | 1 | BOM | HDT - PATRIMONIO
HDT/SES-3432 | 73788 | CADEIRA GIRATORIA COURVIN PRETA | * | GIRATORIA | 0 | 2010-01-04 | 1 | BOM | HDT - PATRIMONIO
HDT/SES-3456 | 73804 | CADEIRA GIRATORIA COURVIN PRETA | * | COM APOIO DE BRACOS | 0 | 2010-01-04 | 1 | BOM | HDT - PATRIMONIO
HDT/SES-3505 | 73835 | MONITOR 17 | LENOVO | LCD | VF64764 | 2010-01-04 | 1 | BOM | HDT - TECNOLOGIA DA INFORMACAO
HDT/SES-2653 P/S 539903 | 73849 | CADEIRA DE PLASTICO | MARFINITE | MANACA | 0 | 2010-01-04 | 1 | BOM | HDT - SERVICO DE NUTRICAO E DIETETICA
HDT/SES-3433 | 73789 | CADEIRA GIRATORIA COURVIN PRETA | SECRETARIA DE SAUDE DO ESTADO DE GOIAS . | GIRATORIA | 0 | 2010-01-04 | 1 | BOM | HDT - PATRIMONIO
HDT/SES-3457 P/S 2007288 | 73805 | CADEIRA GIRATORIA COURVIN PRETA | * | GIRATORIA COM APOIO DE BRACOS | 0 | 2010-01-04 | 1 | BOM | HDT - AMBULATORIO
HDT/SES-3483 | 73823 | ARMARIO ACO 2 PORTAS | * | ACO | 0 | 2010-01-04 | 1 | BOM | HDT - HIGIENE E LIMPEZA
HDT/SES-3434 | 73790 | CADEIRA GIRATORIA COURVIN PRETA | * | GIRATORIA | 0 | 2010-01-04 | 1 | BOM | HDT - PATRIMONIO
HDT/SES-3458 | 73806 | CADEIRA GIRATORIA COURVIN PRETA | SECRETARIA DE SAUDE DO ESTADO DE GOIAS | GIRATORIA | 0 | 2010-01-04 | 1 | BOM | HDT - PATRIMONIO
HDT/SES-3485 | 73824 | LIXEIRA | * | BRANCA COM TAMPA | 0 | 2010-01-04 | 1 | BOM | HDT - CENTRO CIRURGICO
HDT/SES-3435 | 73791 | CADEIRA GIRATORIA COURVIN PRETA | SECRETARIA DE SAUDE DO ESTADO DE GOIAS | GIRATORIA | 0 | 2010-01-04 | 1 | BOM | HDT - ADMINISTRATIVO REABILITACAO
HDT/SES-3460 | 73807 | CADEIRA GIRATORIA COURVIN PRETA | * | GIRATORIA | 0 | 2010-01-04 | 1 | BOM | HDT - ADMINISTRATIVO REABILITACAO
HDT/SES-2487 | 73838 | EXTINTOR DE INCENDIO | TECNOFIRE | 6 KG PQS (PO QUIMICO) | 148 | 2010-01-04 | 1 | BOM | HDT - SERVICO DE NUTRICAO E DIETETICA
HDT/SES-3490 P/S 2007056 | 73825 | CADEIRA GIRATORIA COURVIN PRETA | * | GIRATORIA | 0 | 2010-01-04 | 1 | BOM | HDT - ASSESSORIA JURIDICA
HDT/SES-3436 | 73792 | CADEIRA GIRATORIA COURVIN PRETA | * | GIRATORIA | 0 | 2010-01-04 | 1 | BOM | HDT - PATRIMONIO
HDT/SES-3461 | 73808 | HAMPER | SMS | ACO | 0 | 2010-01-04 | 1 | BOM | HDT - PATRIMONIO
HDT/SES-2643 P/S 197163 | 73839 | CADEIRA DE PLASTICO | MARFINITE | MANACA | 0 | 2010-01-04 | 1 | BOM | HDT - SERVICO DE NUTRICAO E DIETETICA
HDT/SES-3437 | 73793 | CADEIRA GIRATORIA COURVIN PRETA | SECRETARIA DE SAUDE DO ESTADO DE GOIAS | GIRATORIA C/ APOIO DE BRACOS | 0 | 2010-01-04 | 1 | BOM | HDT - SERVICO DE NUTRICAO E DIETETICA
HDT/SES-3462 | 73809 | NEGATOSCOPIO | * | PAREDE | 0 | 2010-01-04 | 1 | BOM | HDT - PATRIMONIO
HDT/SES-2644 P/S 539940 | 73840 | CADEIRA DE PLASTICO | MARFINITE | MANACA | 0 | 2010-01-04 | 1 | BOM | HDT - SERVICO DE NUTRICAO E DIETETICA
HDT/SES-3489 P/S 2006971 | 73827 | CADEIRA FIXA COURVIN PRETA | * | SEM APOIO DE BRACO | 0 | 2010-01-04 | 1 | BOM | HDT - SERVICO DE PROCESSAMENTO DE ROUPAS
HDT/SES-3438 | 73794 | CADEIRA GIRATORIA COURVIN PRETA | * | GIRATORIA | 0 | 2010-01-04 | 1 | BOM | HDT - PATRIMONIO
HDT/SES-3465 P/S 2007559 | 73810 | ESCADA 2 DEGRAUS | * | 2 DEGRAUS | 0 | 2010-01-04 | 1 | BOM | HDT - PATRIMONIO
HDT/SES-2645 P/S 540040 | 73841 | CADEIRA DE PLASTICO | MARFINTE | MANACA | 0 | 2010-01-04 | 1 | BOM | HDT - SERVICO DE NUTRICAO E DIETETICA
HDT/SES-3492 P/S 539466 | 73828 | HAMPER | * | ACO | 0 | 2010-01-04 | 1 | BOM | HDT - SERVICO DE PROCESSAMENTO DE ROUPAS
HDT/SES-3439 | 73795 | CADEIRA GIRATORIA COURVIN PRETA | * | GIRATORIA | 0 | 2010-01-04 | 1 | BOM | HDT - PATRIMONIO
HDT/SES-3466 P/S 2006662 | 73811 | CADEIRA COURVIN AZUL 2 ASSENTOS | * | 2 ASSENTOS | 0 | 2010-01-04 | 1 | BOM | HDT - RECEPCAO EXAMES
HDT/SES-2646 P/S 540044 | 73842 | CADEIRA DE PLASTICO | MARFINTE | MANACA | 0 | 2010-01-04 | 1 | BOM | HDT - SERVICO DE NUTRICAO E DIETETICA
HDT/SES-3496 P/S 315.393.730 | 73829 | NEGATOSCOPIO | * | PAREDE | 0 | 2010-01-04 | 1 | BOM | HDT - PATRIMONIO
HDT/SES-3442 | 73796 | AR CONDICIONADO | ELECTROLUX | SI07F 7000 BTUS | 80600877 | 2010-01-04 | 1 | BOM | HDT - PATRIMONIO
HDT/SES-3468 P/S 2007055 | 73812 | CADEIRA GIRATORIA COURVIN PRETA | * | GIRATORIA | 0 | 2010-01-04 | 1 | BOM | HDT - RAIO X
HDT/SES-2647 P/S 540041 | 73843 | CADEIRA DE PLASTICO | MARFINITE | MANACA | 0 | 2010-01-04 | 1 | BOM | HDT - SERVICO DE NUTRICAO E DIETETICA
HDT/SES-3498 P/S 2007714 | 73830 | EXTINTOR DE INCENDIO | TECNOFIRE | 6KG PQS (PO QUIMICO) | 90425 | 2010-01-04 | 1 | BOM | HDT - AGENCIA TRANSFUSIONAL
HDT/SES-3443 P/S 194365 | 73797 | COLETOR DE COPOS DESCARTAVEIS | MS COMERCIO | VERMELHA | 0 | 2010-01-04 | 1 | BOM | HDT - RECEPCAO DE AMBULATORIO
HDT/SES-3469 P/S 539480 | 73813 | HAMPER | * | ACO | 0 | 2010-01-04 | 1 | BOM | HDT - U.I. ALA B - ADULTO
HDT/SES-2648 P/S 197130 | 73844 | CADEIRA DE PLASTICO | * | PLASTICO | 0 | 2010-01-04 | 1 | BOM | HDT - SERVICO DE NUTRICAO E DIETETICA
HDT/SES-3444 | 73798 | LIXEIRA REDONDA | * | TELA VERDE SEM TAMPA | 0 | 2010-01-04 | 1 | BOM | HDT - PATRIMONIO
HDT/SES-3470 P/S 2006234 | 73814 | ARMARIO MDF 2 PORTAS | * | MDF | 0 | 2010-01-04 | 1 | BOM | HDT - EMERGENCIA / PRONTO ATENDIMENTO
HDT/SES-2649 P/S 197155 | 73845 | CADEIRA DE PLASTICO | MARFINITE | MANACA | 0 | 2010-01-04 | 1 | BOM | HDT - SERVICO DE NUTRICAO E DIETETICA
HDT/SES-3445 P/S 2007727 | 73799 | EXTINTOR DE INCENDIO | TECNOFIRE | 6 KG PQS (PO QUIMICO) | 75738 | 2010-01-04 | 1 | BOM | HDT - BRINQUEDOTECA
HDT/SES-3472 P/S 2006497 | 73815 | CADEIRA COURVIN AZUL 2 ASSENTOS | * | 2 ASSENTOS | 0 | 2010-01-04 | 1 | BOM | HDT - CENTRO CIRURGICO
HDT/SES-2650 P/S 539905 | 73846 | CADEIRA DE PLASTICO | MARFINITE | MANACA | 0 | 2010-01-04 | 1 | BOM | HDT - SERVICO DE NUTRICAO E DIETETICA
HDT/SES-3501 P/S 631455 | 73833 | MONITOR 17 | LENOVO | LCD | VF64773 | 2010-01-04 | 1 | BOM | HDT - TECNOLOGIA DA INFORMACAO
HDT/SES-2651 | 73847 | CADEIRA FORMICA | * | FORMICA | 0 | 2010-01-04 | 1 | BOM | HDT - PATRIMONIO
HDT/SES-3502 P/S 630676 | 73834 | MICROCOMPUTADOR | LENOVO | DESKTOP | LTAL8DT | 2010-01-04 | 1 | BOM | HDT - TECNOLOGIA DA INFORMACAO
HDT/SES-3448 | 73801 | CADEIRA COURVIN PRETA | * | SEM APOIO DE BRACO | 0 | 2010-01-04 | 1 | BOM | HDT - PATRIMONIO
HDT/SES-3475 P/2008518 | 73817 | MACA BRANCO DE ACO COURVIN AZUL | * | COURVIN AZUL | 0 | 2010-01-04 | 1 | BOM | HDT - U.I. ALA A - PEDIATRIA
HDT/SES-2652 P/S 197126 | 73848 | CADEIRA DE PLASTICO | MARFINITE | MANACA | 0 | 2010-01-04 | 1 | BOM | HDT - CENTRO CIRURGICO
HDT/SES-3430 P/S 194475 | 73786 | MESA FORMICA | * | FORMICA | 0 | 2010-01-04 | 1 | BOM | HDT - FARMACIA AMBULATORIAL
HDT/SES-3453 P/S 194773 | 73802 | MESA MDF 3 GAVETAS | * | COMPUTADOR | 0 | 2010-01-04 | 1 | BOM | HDT - ENGENHARIA CLINICA
HDT/SES-3477 | 73818 | CADEIRA COURVIN PRETA | * | SEM APOIO DE BRACO | 0 | 2010-01-04 | 1 | BOM | HDT - PATRIMONIO
HDT/SES-4114 P/S 2006731 | 73645 | CADEIRA COURVIN PRETA | * | SEM APOIO DE BRACO | 0 | 2010-01-04 | 1 | BOM | HDT - QUALIDADE
HDT/SES-0642 | 73598 | CADEIRA FIXA COURVIN PRETA | SECRETARIA DE SAUDE DO ESTADO DE GOIAS | SEM APOIO DE BRACO | 0 | 2010-01-04 | 1 | BOM | HDT - COMITE DE ETICA EM PESQUISA
HDT/SES-4115 | 73646 | CADEIRA COURVIN PRETA | * | SEM APOIO DE BRACO | 0 | 2010-01-04 | 1 | BOM | HDT - PATRIMONIO
HDT/SES-0643 | 73599 | CADEIRA FIXA COURVIN PRETA | SECRETARIA DE SAUDE DO ESTADO DE GOIAS | SEM APOIO DE BRACO | 0 | 2010-01-04 | 1 | BOM | HDT - PATRIMONIO
HDT/SES-1108 P/S 686247 | 73631 | ESTABILIZADOR | SMS | PROGRESSIVE III | 16211002174 | 2010-01-04 | 1 | BOM | HDT - MANUTENCAO PREDIAL
HDT/SES-4116 | 73647 | CADEIRA GIRATORIA COURVIN AZUL | * | SEM APOIO DE BRACO | 0 | 2010-01-04 | 1 | BOM | HDT - PATRIMONIO
HDT/SES-0644 | 73600 | CADEIRA TECIDO CINZA | * | SEM APOIO DE BRACO | 0 | 2010-01-04 | 1 | BOM | HDT - PATRIMONIO
HDT/SES-4117 | 73648 | IMPRESSORA | XEROX | PRETO E BRANCO | CAV625598 | 2010-01-04 | 1 | BOM | HDT - TECNOLOGIA DA INFORMACAO
HDT/SES-2306 | 73601 | CADEIRA GIRATORIA COURVIN AZUL | * | GIRATORIA SEM APOIO DE BRACO | 0 | 2010-01-04 | 1 | BOM | HDT - PATRIMONIO
HDT/SES-2308 P/S 194274 | 73602 | LIXEIRA REDONDA VERMELHA | MITRA | VERMELHO | 0 | 2010-01-04 | 1 | BOM | HDT - PATRIMONIO
HDT/SES-4123 P/S 680028 | 73653 | MICROCOMPUTADOR (CPU) | HP | DESKTOP | BR6005FDSH | 2010-01-04 | 1 | BOM | HDT - TECNOLOGIA DA INFORMACAO
HDT/SES-2309 P/S 691069 | 73603 | LIXEIRA REDONDA | MITRA | COR AZUL | 0 | 2010-01-04 | 1 | BOM | HDT - PATRIMONIO
HDT/SES-2311 | 73604 | EXTINTOR DE INCENDIO | * | 6 KG PQS (PO QUIMICO) | 86248 | 2010-01-04 | 1 | BOM | HDT - SUPRIMENTOS
HDT/SES-4119 | 73650 | MONITOR 17 | AOC | LCD | 5619AIA00 | 2010-01-04 | 1 | BOM | HDT - PATRIMONIO
HDT/SES-1095 P/S 685093 | 73621 | ESTABILIZADOR | SMS | PROGRESSIVE III | 162110019485 | 2010-01-04 | 1 | BOM | HDT - TECNOLOGIA DA INFORMACAO
HDT/SES-4124 P/S 2007642 | 73654 | ESTABILIZADOR | SMS | REVOLUTION II | 9845123706 | 2010-01-04 | 1 | BOM | HDT - TECNOLOGIA DA INFORMACAO
HDT/SES-2314 | 73606 | CADEIRA COURVIN AZUL | * | SEM APOIO DE BRACO | 0 | 2010-01-04 | 1 | BOM | HDT - PATRIMONIO
HDT/SES-2326 | 73607 | MESA MDF PARA COMPUTADOR | * | MDF | 0 | 2010-01-04 | 1 | BOM | HDT - SERVICO DE NUTRICAO E DIETETICA
HDT/SES-4120 P/S 654785 | 73651 | MICROCOMPUTADOR | LENOVO | DESKTOP | 8427 | 2010-01-04 | 1 | BOM | HDT - TECNOLOGIA DA INFORMACAO
HDT/SES-4107 | 73640 | CADEIRA GIRATORIA COURVIN PRETA | * | GIRATORIA COM APOIO DE BRACOS | 0 | 2010-01-04 | 1 | BOM | HDT - SCIH
HDT/SES-4108 | 73641 | CADEIRA FIXA COURVIN PRETA | * | SEM APOIO DE BRACO | 0 | 2010-01-04 | 1 | BOM | HDT - SERVICO DE NUTRICAO E DIETETICA
HDT/SES-1083 | 73610 | MICROCOMPUTADOR | ASUS | DESKTOP | 0 | 2010-01-04 | 1 | BOM | HDT - TECNOLOGIA DA INFORMACAO
HDT/SES-4110 | 73642 | CADEIRA FIXA COURVIN PRETA | * | SEM APOIO DE BRACO | 0 | 2010-01-04 | 1 | BOM | HDT - PATRIMONIO
HDT/SES-4122 P/S 680056 | 73652 | MONITOR 19 | HP | LCD | CNC003CWBV | 2010-01-04 | 1 | BOM | HDT - TECNOLOGIA DA INFORMACAO
HDT/SES-1084 P/S 2008856 | 73611 | MICROCOMPUTADOR | LG | DESKTOP | 0 | 2010-01-04 | 1 | BOM | HDT - TECNOLOGIA DA INFORMACAO
HDT/SES-4112 | 73643 | CADEIRA FIXA COURVIN PRETA | * | SEM APOIO DE BRACO | 0 | 2010-01-04 | 1 | BOM | HDT - PATRIMONIO
HDT/SES-4113 | 73644 | CADEIRA COURVIN PRETA | * | SEM APOIO DE BRACO | 0 | 2010-01-04 | 1 | BOM | HDT - PATRIMONIO
HDT/SES-3554 | 73693 | CADEIRA ACRILICA ESCOLAR | * | ACRILICA ESCOLAR COR AZUL | 0 | 2010-01-04 | 1 | BOM | HDT - DIRETORIA DE ENSINO E PESQUISA
HDT/SES-3556 | 73695 | CADEIRA ACRILICA ESCOLAR | * | ACRILICA ESCOLAR COR ROSA | 0 | 2010-01-04 | 1 | BOM | HDT - DIRETORIA DE ENSINO E PESQUISA
HDT/SES-3514 P/S 2013432 | 73661 | TELEVISAO 32 | SANSUNG | LCD | A0953XMQ800677F | 2010-01-04 | 1 | BOM | HDT - LEITO-DIA (HOSPITAL-DIA)
HDT/SES-3537 | 73677 | MESA MDF | * | MDF | 0 | 2010-01-04 | 1 | BOM | HDT - PATRIMONIO
HDT/SES-3555 | 73694 | CADEIRA ACRILICA ESCOLAR | * | ACRILICA ESCOLAR COR BRANCA | 0 | 2010-01-04 | 1 | BOM | HDT - DIRETORIA DE ENSINO E PESQUISA
HDT/SES-3557 | 73696 | CADEIRA ACRILICA ESCOLAR | * | ACRILICA ESCOLAR COR ROSA | 0 | 2010-01-04 | 1 | BOM | HDT - PATRIMONIO
HDT/SES-3515 P/S 2005911 | 73662 | APARELHO DE DVD | VICINI | DVD | VMD-2867 | 2010-01-04 | 1 | BOM | HDT - PATRIMONIO
HDT/SES-3539 | 73678 | CADEIRA GIRATORIA COURVIN PRETA | * | GIRATORIA COM APOIO DE BRACOS | 0 | 2010-01-04 | 1 | BOM | HDT - PATRIMONIO
HDT/SES-3977 | 73709 | BALCAO MDF 4 PORTAS 6 DIVISORIAS | * | MDF | 0 | 2010-01-04 | 1 | BOM | HDT - BRINQUEDOTECA
HDT/SES-3993 | 73723 | CADEIRA PLASTICA | * | INFANTIL | 0 | 2010-01-04 | 1 | BOM | HDT - PATRIMONIO
HDT/SES-3516 P/S 2008738 | 73663 | MESA MDF L 3 GAVETAS | * | 3 GAVETAS | 0 | 2010-01-04 | 1 | BOM | HDT - AMBULATORIO
HDT/SES-3978 | 73710 | ARMARIO MDF 8 PORTAS 3 DIVISORIAS 4 GAVETAS | * | MDF | 0 | 2010-01-04 | 1 | BOM | HDT - BRINQUEDOTECA
HDT/SES-3558 | 73697 | CADEIRA ACRILICA ESCOLAR | * | ACRILICA ESCOLAR COR VERDE | 0 | 2010-01-04 | 1 | BOM | HDT - DIRETORIA DE ENSINO E PESQUISA
HDT/SES-3517 P/S 2006716 | 73664 | CADEIRA FIXA COURVIN PRETA | SECRETARIA DE SAUDE DO ESTADO DE GOIAS | SEM APOIO DE BRACO | 0 | 2010-01-04 | 1 | BOM | HDT - SERVICO DE NUTRICAO E DIETETICA
HDT/SES-3980 P/S 2006290 | 73711 | ARMARIO MDF 4 PORTAS 3 DIVISORIA | * | MDF | 0 | 2010-01-04 | 1 | BOM | HDT - PRESCRICAO MEDICA DAS ALAS
HDT/SES-3559 | 73698 | CADEIRA ACRILICA ESCOLAR | * | ACRILICA ESCOLAR COR AMARELO | 0 | 2010-01-04 | 1 | BOM | HDT - DIRETORIA DE ENSINO E PESQUISA
HDT/SES-3518 P/S 2006739 | 73665 | CADEIRA COURVIN PRETA | * | SEM APOIO DE BRACO | 0 | 2010-01-04 | 1 | BOM | HDT - DIRETORIA DE ENSINO E PESQUISA
HDT/SES-3981 P/S 2006287 | 73712 | ARMARIO MDF 4 PORTAS 10 DIVISORIAS | * | MDF | 0 | 2010-01-04 | 1 | BOM | HDT - PSICOLOGIA
HDT/SES-3560 | 73699 | CADEIRA ACRILICA ESCOLAR | * | ACRILICA ESCOLAR COR VERDE | 0 | 2010-01-04 | 1 | BOM | HDT - DIRETORIA DE ENSINO E PESQUISA
HDT/SES-3519 | 73666 | CADEIRA GIRATORIA COURVIN PRETA | SECRETARIA DE SAUDE DO ESTADO DE GOIAS | GIRATORIA | 0 | 2010-01-04 | 1 | BOM | HDT - ADMINISTRATIVO REABILITACAO
HDT/SES-3543 | 73682 | BANCADA DE INOX | * | INOX | 0 | 2010-01-04 | 1 | BOM | HDT - SERVICO DE NUTRICAO E DIETETICA
HDT/SES-3982 P/S 2008733 | 73713 | MESA MDF COMPUTADOR 4 GAVETAS 3 DIVISORIAS | * | MDF | 0 | 2010-01-04 | 1 | BOM | HDT - PSICOLOGIA
HDT/SES-3561 | 73700 | CADEIRA ACRILICA ESCOLAR | * | ACRILICA ESCOLAR COR ROSA | 0 | 2010-01-04 | 1 | BOM | HDT - PATRIMONIO
HDT/SES-3523 | 73667 | BALANCA INFANTIL | FILIZOLA | BALANCA | 0 | 2010-01-04 | 1 | BOM | HDT - ENGENHARIA CLINICA
HDT/SES-3544 P/S 2006171 | 73683 | ARMARIO MDF 15 PORTAS | * | MDF | 0 | 2010-01-04 | 1 | BOM | HDT - ADESAO
HDT/SES-3983 P/S 2006199 | 73714 | ARMARIO MDF 2 PORTAS | * | MDF | 0 | 2010-01-04 | 1 | BOM | HDT - PSICOLOGIA
HDT/SES-3562 | 73701 | CADEIRA ACRILICA ESCOLAR | * | ACRILICA ESCOLAR COR ROSA | 0 | 2010-01-04 | 1 | BOM | HDT - DIRETORIA DE ENSINO E PESQUISA
HDT/SES-3524 P/S 631477 | 73668 | MONITOR 17 | LENOVO | LCD | VF64803 | 2010-01-04 | 1 | BOM | HDT - TECNOLOGIA DA INFORMACAO
HDT/SES-3545 | 73684 | CADEIRA GIRATORIA COURVIN PRETA | * | GIRATORIA | 0 | 2010-01-04 | 1 | BOM | HDT - PATRIMONIO
HDT/SES-3984 P/S 2007149 | 73715 | CADEIRA PLASTICA | * | LARANJA | 0 | 2010-01-04 | 1 | BOM | HDT - PSICOLOGIA
HDT/SES-3563 | 73702 | CADEIRA ACRILICA ESCOLAR | * | ACRILICA ESCOLAR COR AZUL | 0 | 2010-01-04 | 1 | BOM | HDT - DIRETORIA DE ENSINO E PESQUISA
HDT/SES-3525 P/S 630441 | 73669 | MICROCOMPUTADOR | LENOVO | DESKTOP | L1AL8NY | 2010-01-04 | 1 | BOM | HDT - TECNOLOGIA DA INFORMACAO
HDT/SES-3546 | 73685 | CADEIRA GIRATORIA COURVIN PRETA | * | GIRATORIA | 0 | 2010-01-04 | 1 | BOM | HDT - PATRIMONIO
HDT/SES-3985 | 73716 | CADEIRA PLASTICA | * | LARANJA | 0 | 2010-01-04 | 1 | BOM | HDT - PATRIMONIO
HDT/SES-3564 | 73703 | CADEIRA COURVIN AZUL | * | SEM APOIO DE BRACO | 0 | 2010-01-04 | 1 | BOM | HDT - PATRIMONIO
HDT/SES-3547 P/S 2007030 | 73686 | CADEIRA GIRATORIA COURVIN PRETA | * | GIRATORIA | 0 | 2010-01-04 | 1 | BOM | HDT - OUVIDORIA
HDT/SES-3986 P/S 2013207 | 73717 | SOFA COURVIN AZUL | * | COURVIN AZUL | 0 | 2010-01-04 | 1 | BOM | HDT - TRANSPORTE ADMINISTRATIVO
HDT/SES-3565 P/S 2005961 | 73704 | AR CONDICIONADO | SPRNIGER | 42MCB018515C5 18000 BTUS | 54207Y06222 | 2010-01-04 | 1 | BOM | HDT - ADESAO
HDT/SES-3529 P/S 2013182 | 73671 | REFRIGERADOR | CONSUL | 230 LTS | 0 | 2010-01-04 | 1 | BOM | HDT - SALA DE VACINACAO
HDT/SES-3548 P/S 2006549 | 73687 | CADEIRA ACRILICA ESCOLAR | * | ACRILICA ESCOLAR COR AMARELO | 0 | 2010-01-04 | 1 | BOM | HDT - ADESAO
HDT/SES-3897 P/S 2313208 | 73718 | SOFA COURVIN AZUL | * | COURVIN AZUL | 0 | 2010-01-04 | 1 | BOM | HDT - PATRIMONIO
HDT/SES-3566 | 73705 | HOME THEATER 5.1 | GOLDSHIP | SOM | 0 | 2010-01-04 | 1 | BOM | HDT - PATRIMONIO
HDT/SES-3530 P/S 2006223 | 73672 | ARMARIO MDF 2 PORTAS | * | MDF | 0 | 2010-01-04 | 1 | BOM | HDT - SALA DE VACINACAO
HDT/SES-3549 P/S 2006550 | 73688 | CADEIRA ACRILICA ESCOLAR | * | ACRILICA ESCOLAR COR AZUL | 0 | 2010-01-04 | 1 | BOM | HDT - ADESAO
HDT/SES-3988 | 73719 | CADEIRA PLASTICA | * | INFANTIL | 0 | 2010-01-04 | 1 | BOM | HDT - PATRIMONIO
HDT/SES-3567 P/S 2006684 | 73706 | CADEIRA COURVIN PRETA | * | SEM APOIO DE BRACO | 0 | 2010-01-04 | 1 | BOM | HDT - ADESAO
HDT/SES-3532 | 73673 | CADEIRA COURVIN PRETA | * | SEM APOIO DE BRACO | 0 | 2010-01-04 | 1 | BOM | HDT - EMERGENCIA / PRONTO ATENDIMENTO
HDT/SES-3550 P/S 2007015 | 73689 | CADEIRA GIRATORIA COURVIN PRETA | * | GIRATORIA | 0 | 2010-01-04 | 1 | BOM | HDT - FINANCEIRO/ CUSTOS
HDT/SES-3989 | 73720 | CADEIRA PLASTICA | * | INFANTIL | 0 | 2010-01-04 | 1 | BOM | HDT - PATRIMONIO
HDT/SES-3975 | 73707 | QUADRO MDF | * | GRANDE | 0 | 2010-01-04 | 1 | BOM | HDT - PATRIMONIO
HDT/SES-3533 | 73674 | CADEIRA COURVIN PRETA | * | SEM APOIO DE BRACO | 0 | 2010-01-04 | 1 | BOM | HDT - PATRIMONIO
HDT/SES-3551 | 73690 | CADEIRA ACRILICA ESCOLAR | * | ACRILICA ESCOLAR COR BRANCA | 0 | 2010-01-04 | 1 | BOM | HDT - DIRETORIA DE ENSINO E PESQUISA
HDT/SES-3990 | 73721 | CADEIRA PLASTICA | * | INFANTIL | 0 | 2010-01-04 | 1 | BOM | HDT - PATRIMONIO
HDT/SES-3976 | 73708 | ARMARIO MDF 4 PORTAS 26 DIVISORIAS | * | MDF | 0 | 2010-01-04 | 1 | BOM | HDT - BRINQUEDOTECA
HDT/SES-3534 | 73675 | CADEIRA COURVIN PRETA | * | SEM APOIO DE BRACO | 0 | 2010-01-04 | 1 | BOM | HDT - PATRIMONIO
HDT/SES-3552 P/S 2006548 | 73691 | CADEIRA ACRILICA ESCOLAR | * | ACRILICA ESCOLAR COR AMARELO | 0 | 2010-01-04 | 1 | BOM | HDT - ADESAO
HDT/SES-3991 P/S 2007147 | 73722 | CADEIRA PLASTICA | * | INFANTIL | 0 | 2010-01-04 | 1 | BOM | HDT - BRINQUEDOTECA
HDT/SES-3536 | 73676 | LIXERIA PEQUENA | * | * | 0 | 2010-01-04 | 1 | BOM | HDT - AMBULATORIO DE GINECOLOGIA
HDT/SES-3553 | 73692 | CADEIRA ACRILICA ESCOLAR | * | ACRILICO ESCOLAR COR AMARELO | 0 | 2010-01-04 | 1 | BOM | HDT - DIRETORIA DE ENSINO E PESQUISA
HDT/SES-2417 P/S 708223 | 73487 | TELEVISAO 42 | PHILLIPS | LCD | 0 | 2010-01-04 | 1 | BOM | HDT - PATRIMONIO
HDT/SES-2438 P/S 539867 | 73503 | CADEIRA DE PLASTICO | MARFINITE | MANACA | 0 | 2010-01-04 | 1 | BOM | HDT - SERVICO DE NUTRICAO E DIETETICA
HDT/SES-2454 P/S 540045 | 73519 | CADEIRA DE PLASTICO | MARFINITE | MANACA | 0 | 2010-01-04 | 1 | BOM | HDT - SERVICO DE NUTRICAO E DIETETICA
HDT/SES-2402 P/S 2008616 | 73472 | MESA DE PLASTICO | MARFINITE | PARATI | 0 | 2010-01-04 | 1 | BOM | HDT - SERVICO DE NUTRICAO E DIETETICA
HDT/SES-2422 P/S 539909 | 73488 | CADEIRA DE PLASTICO | MARFINITE | MANACA | 0 | 2010-01-04 | 1 | BOM | HDT - SERVICO DE NUTRICAO E DIETETICA
HDT/SES-2439 P/S 540038 | 73504 | CADEIRA DE PLASTICO | MARFINITE | MANACA | 0 | 2010-01-04 | 1 | BOM | HDT - SERVICO DE NUTRICAO E DIETETICA
HDT/SES-2455 | 73520 | CADEIRA DE PLASTICO | MARFINITE | MANACA | 0 | 2010-01-04 | 1 | BOM | HDT - SERVICO DE NUTRICAO E DIETETICA
HDT/SES-2403 P/S 2008615 | 73473 | MESA DE PLASTICO | MARFINITE | PARATI | 0 | 2010-01-04 | 1 | BOM | HDT - SERVICO DE NUTRICAO E DIETETICA
HDT/SES-2423 | 73489 | CADEIRA DE PLASTICO | MARFINITE | MANACA | 0 | 2010-01-04 | 1 | BOM | HDT - SERVICO DE NUTRICAO E DIETETICA
HDT/SES-2440 P/S 197152 | 73505 | CADEIRA DE PLASTICO | MARFINITE | MANACA | 0 | 2010-01-04 | 1 | BOM | HDT - SERVICO DE NUTRICAO E DIETETICA
HDT/SES-2456 P/S 2006838 | 73521 | CADEIRA DE PLASTICO | MARFINTE | MANACA | 0 | 2010-01-04 | 1 | BOM | HDT - SERVICO DE NUTRICAO E DIETETICA
HDT/SES-2404 P/S 2008614 | 73474 | MESA DE PLASTICO | MARFINIETE | PARATI | 0 | 2010-01-04 | 1 | BOM | HDT - SERVICO DE NUTRICAO E DIETETICA
HDT/SES-2424 P/S 197128 | 73490 | CADEIRA DE PLASTICO | MARFINITE | MANACA | 0 | 2010-01-04 | 1 | BOM | HDT - SERVICO DE NUTRICAO E DIETETICA
HDT/SES-2441 P/S 540043 | 73506 | CADEIRA DE PLASTICO | MARFINITE | MANACA | 0 | 2010-01-04 | 1 | BOM | HDT - SERVICO DE NUTRICAO E DIETETICA
HDT/SES-2457 P/S 539916 | 73522 | CADEIRA DE PLASTICO | MARFINITE | MANACA | 0 | 2010-01-04 | 1 | BOM | HDT - SERVICO DE NUTRICAO E DIETETICA
HDT/SES-2405 P/S 2008610 | 73475 | MESA DE PLASTICO | MARFINITE | PARATI | 0 | 2010-01-04 | 1 | BOM | HDT - SERVICO DE NUTRICAO E DIETETICA
HDT/SES-2425 P/S 539941 | 73491 | CADEIRA DE PLASTICO | MARFINITE | MANACA | 0 | 2010-01-04 | 1 | BOM | HDT - SERVICO DE NUTRICAO E DIETETICA
HDT/SES-2442 P/S 197127 | 73507 | CADEIRA DE PLASTICO | MARFINITE | MANACA | 0 | 2010-01-04 | 1 | BOM | HDT - SERVICO DE NUTRICAO E DIETETICA
HDT/SES-2458 P/S 540032 | 73523 | CADEIRA DE PLASTICO | MARFINITE | MANACA | 0 | 2010-01-04 | 1 | BOM | HDT - SERVICO DE NUTRICAO E DIETETICA
HDT/SES-2406 P/S 2008607 | 73476 | MESA DE PLASTICO | MARFINITE | PARATI | 0 | 2010-01-04 | 1 | BOM | HDT - SERVICO DE NUTRICAO E DIETETICA
HDT/SES-2426 P/S 197091 | 73492 | CADEIRA DE PLASTICO | MARFINITE | MANACA | 0 | 2010-01-04 | 1 | BOM | HDT - SERVICO DE NUTRICAO E DIETETICA
HDT/SES-2443 P/S 539915 | 73508 | CADEIRA DE PLASTICO | MARFINITE | MANACA | 0 | 2010-01-04 | 1 | BOM | HDT - SERVICO DE NUTRICAO E DIETETICA
HDT/SES-2462 P/S 197137 | 73527 | CADEIRA DE PLASTICO | MARFINITE | MANACA | 0 | 2010-01-04 | 1 | BOM | HDT - SERVICO DE NUTRICAO E DIETETICA
HDT/SES-2407 P/S 2008605 | 73477 | MESA DE PLASTICO | MARFINITE | PARATI | 0 | 2010-01-04 | 1 | BOM | HDT - SERVICO DE NUTRICAO E DIETETICA
HDT/SES-2427 P/S 197122 | 73493 | CADEIRA DE PLASTICO | MARFINITE | MANACA | 0 | 2010-01-04 | 1 | BOM | HDT - CENTRO CIRURGICO
HDT/SES-2444 P/S 540042 | 73509 | CADEIRA DE PLASTICO | MARFINITE | MANACA | 0 | 2010-01-04 | 1 | BOM | HDT - SERVICO DE NUTRICAO E DIETETICA
HDT/SES-2466 P/S 540027 | 73531 | CADEIRA DE PLASTICO | MARFINITE | MANACA | 0 | 2010-01-04 | 1 | BOM | HDT - SERVICO DE NUTRICAO E DIETETICA
HDT/SES-2408 | 73478 | MESA DE PLASTICO | MARFINITE | PARATI | 0 | 2010-01-04 | 1 | BOM | HDT - SERVICO DE NUTRICAO E DIETETICA
HDT/SES-2428 | 73494 | CADEIRA DE PLASTICO | MARFINITE | MANACA | 0 | 2010-01-04 | 1 | BOM | HDT - PATRIMONIO
HDT/SES-2445 P/S 539910 | 73510 | CADEIRA DE PLASTICO | MARFINITE | MANACA | 0 | 2010-01-04 | 1 | BOM | HDT - SERVICO DE NUTRICAO E DIETETICA
HDT/SES-2459 P/S 540014 | 73524 | CADEIRA DE PLASTICO | MARFINITE | MANACA | 0 | 2010-01-04 | 1 | BOM | HDT - SERVICO DE NUTRICAO E DIETETICA
HDT/SES-2409 P/S 2008613 | 73479 | MESA DE PLASTICO | MARFINITE | PARATI | 0 | 2010-01-04 | 1 | BOM | HDT - SERVICO DE NUTRICAO E DIETETICA
HDT/SES-2429 | 73495 | CADEIRA DE PLASTICO | MARFINITE | MANACA | 0 | 2010-01-04 | 1 | BOM | HDT - PATRIMONIO
HDT/SES-2446 P/S 539876 | 73511 | CADEIRA DE PLASTICO | MARFINITE | MANACA | 0 | 2010-01-04 | 1 | BOM | HDT - SERVICO DE NUTRICAO E DIETETICA
HDT/SES-2463 P/S 197145 | 73528 | CADEIRA DE PLASTICO | MARFINITE | MANACA | 0 | 2010-01-04 | 1 | BOM | HDT - SERVICO DE NUTRICAO E DIETETICA
HDT/SES-2410 P/S 2008603 | 73480 | MESA DE PLASTICO | MARFINITE | PARATI | 0 | 2010-01-04 | 1 | BOM | HDT - CENTRO CIRURGICO
HDT/SES-2430 P/S 539868 | 73496 | CADEIRA DE PLASTICO | MARFINITE | MANACA | 0 | 2010-01-04 | 1 | BOM | HDT - SERVICO DE NUTRICAO E DIETETICA
HDT/SES-2447 P/S 197160 | 73512 | CADEIRA DE PLASTICO | MARFINITE | MANACA | 0 | 2010-01-04 | 1 | BOM | HDT - SERVICO DE NUTRICAO E DIETETICA
HDT/SES-2467 P/S 2006842 | 73532 | CADEIRA DE PLASTICO | MARFINITE | MANACA | 0 | 2010-01-04 | 1 | BOM | HDT - SERVICO DE NUTRICAO E DIETETICA
HDT/SES-2411 P/S 2008617 | 73481 | MESA DE PLASTICO | MARFINITE | PARATI | 0 | 2010-01-04 | 1 | BOM | HDT - SERVICO DE NUTRICAO E DIETETICA
HDT/SES-2431 | 73497 | CADEIRA DE PLASTICO | MARFINITE | MANACA | 0 | 2010-01-04 | 1 | BOM | HDT - PATRIMONIO
HDT/SES-2448 P/S 2006837 | 73513 | CADEIRA DE PLASTICO | MARFINITE | MANACA | 0 | 2010-01-04 | 1 | BOM | HDT - SERVICO DE NUTRICAO E DIETETICA
HDT/SES-2460 P/S 2006839 | 73525 | CADEIRA DE PLASTICO | MARFINITE | MANACA | 0 | 2010-01-04 | 1 | BOM | HDT - SERVICO DE NUTRICAO E DIETETICA
HDT/SES-2412 P/S 2008604 | 73482 | MESA DE PLASTICO | MARFINITE | PARATI | 0 | 2010-01-04 | 1 | BOM | HDT - SERVICO DE NUTRICAO E DIETETICA
HDT/SES-2432 P/S 197090 | 73498 | CADEIRA DE PLASTICO | MARFINITE | MANACA | 0 | 2010-01-04 | 1 | BOM | HDT - SERVICO DE NUTRICAO E DIETETICA
HDT/SES-2449 | 73514 | CADEIRA DE PLASTICO | MARFINITE | MANACA | 0 | 2010-01-04 | 1 | BOM | HDT - PATRIMONIO
HDT/SES-2464 P/S 1977165 | 73529 | CADEIRA DE PLASTICO | MARFINITE | MANACA | 0 | 2010-01-04 | 1 | BOM | HDT - SERVICO DE NUTRICAO E DIETETICA
HDT/SES-2413 P/S 2008608 | 73483 | MESA DE PLASTICO | MARFINITE | PARATI | 0 | 2010-01-04 | 1 | BOM | HDT - SERVICO DE NUTRICAO E DIETETICA
HDT/SES-2433 P/S 197171 | 73499 | CADEIRA DE PLASTICO | MARFINITE | MANACA | 0 | 2010-01-04 | 1 | BOM | HDT - SERVICO DE NUTRICAO E DIETETICA
HDT/SES -2450 P/S 197098 | 73515 | CADEIRA DE PLASTICO | MARFINITE | MANACA | 0 | 2010-01-04 | 1 | BOM | HDT - SERVICO DE NUTRICAO E DIETETICA
HDT/SES-2468 P/S 2006840 | 73533 | CADEIRA DE PLASTICO | MARFINITE | MANACA | 0 | 2010-01-04 | 1 | BOM | HDT - SERVICO DE NUTRICAO E DIETETICA
HDT/SES-2414 P/S 2008612 | 73484 | MESA DE PLASTICO | MARFINITE | PARATI | 0 | 2010-01-04 | 1 | BOM | HDT - SERVICO DE NUTRICAO E DIETETICA
HDT/SES-2434 P/S 197142 | 73500 | CADEIRA DE PLASTICO | MARFINTE | MANACA | 0 | 2010-01-04 | 1 | BOM | HDT - CENTRO CIRURGICO
HDT/SES-2451 P/S 540035 | 73516 | CADEIRA DE PLASTICO | MARFINITE | MANACA | 0 | 2010-01-04 | 1 | BOM | HDT - SERVICO DE NUTRICAO E DIETETICA
HDT/SES-2461 P/S 2006841 | 73526 | CADEIRA DE PLASTICO | MARFINITE | MANACA | 0 | 2010-01-04 | 1 | BOM | HDT - SERVICO DE NUTRICAO E DIETETICA
HDT/SES-2415 P/S 539899 | 73485 | MESA DE PLASTICO | MARFINITE | PARATI | 0 | 2010-01-04 | 1 | BOM | HDT - SERVICO DE NUTRICAO E DIETETICA
HDT/SES-2435 P/S 539912 | 73501 | CADEIRA DE PLASTICO | MARFINITE | MANACA | 0 | 2010-01-04 | 1 | BOM | HDT - SERVICO DE NUTRICAO E DIETETICA
HDT/SES-2452 P/S 197164 | 73517 | CADEIRA DE PLASTICO | MARFINITE | MANACA | 0 | 2010-01-04 | 1 | BOM | HDT - SERVICO DE NUTRICAO E DIETETICA
HDT/SES-2465 P/S 540026 | 73530 | CADEIRA DE PLASTICO | MARFINITE | MANACA | 0 | 2010-01-04 | 1 | BOM | HDT - SERVICO DE NUTRICAO E DIETETICA
HDT/SES-2416 P/S 2008664 | 73486 | MESA DE MADEIRA | * | MADEIRA | 0 | 2010-01-04 | 1 | BOM | HDT - SERVICO DE NUTRICAO E DIETETICA
HDT/SES-2437 P/S 539869 | 73502 | CADEIRA DE PLASTICO | MARFINITE | MANACA | 0 | 2010-01-04 | 1 | BOM | HDT - SERVICO DE NUTRICAO E DIETETICA
HDT/SES-2453 P/S 540024 | 73518 | CADEIRA DE PLASTICO | MARFINITE | MANACA | 0 | 2010-01-04 | 1 | BOM | HDT - SERVICO DE NUTRICAO E DIETETICA
HDT/SES-2354 | 73569 | ARMARIO ACO 6 PORTAS | * | ACO | 0 | 2010-01-04 | 1 | BOM | HDT - SERVICO DE NUTRICAO E DIETETICA
HDT/SES-2470 P/S 539865 | 73535 | CADEIRA DE PLASTICO | MARFINITE | MANACA | 0 | 2010-01-04 | 1 | BOM | HDT - SERVICO DE NUTRICAO E DIETETICA
HDT/SES-2353 P/S 691878 | 73568 | LIXEIRA QUADRADA VERMELHA | * | VERMELHA | 0 | 2010-01-04 | 1 | BOM | HDT - PATRIMONIO
HDT/SES-2355 P/S 539885 | 73570 | ARMARIO ACO 16 PORTAS | * | ACO | 0 | 2010-01-04 | 1 | BOM | HDT - SERVICO DE NUTRICAO E DIETETICA
HDT/SES-2471 P/S 197095 | 73536 | CADEIRA DE PLASTICO | MARFINITE | MANACA | 0 | 2010-01-04 | 1 | BOM | HDT - CENTRO CIRURGICO
HDT/SES-0624 P/S 679992 | 73583 | MICROCOMPUTADOR | HP | DESKTOP | 0 | 2010-01-04 | 1 | BOM | HDT - TECNOLOGIA DA INFORMACAO
HDT/SES-0641 | 73597 | CADEIRA FIXA COURVIN PRETA | SECRETARIA DE SAUDE DO ESTADO DE GOIAS | SEM APOIO DE BRACO | 0 | 2010-01-04 | 1 | BOM | HDT - PATRIMONIO
HDT/SES-2472 P/S 540037 | 73537 | CADEIRA DE PLASTICO | MARFINITE | MANACA | 0 | 2010-01-04 | 1 | BOM | HDT - SERVICO DE NUTRICAO E DIETETICA
HDT/SES-0625 | 73584 | ESTABILIZADOR | SMS | REVOLUTION | 0 | 2010-01-04 | 1 | BOM | HDT - TECNOLOGIA DA INFORMACAO
HDT/SES-2357 P/S 2009218 | 73571 | PORTA PAPEL | * | PORTA PAPEL | 0 | 2010-01-04 | 1 | BOM | HDT - SERVICO DE NUTRICAO E DIETETICA
HDT/SES-2473 P/S 197159 | 73538 | CADEIRA DE PLASTICO | MARFINITE | MANACA | 0 | 2010-01-04 | 1 | BOM | HDT - SERVICO DE NUTRICAO E DIETETICA
HDT/SES-0627 P/S 2007436 | 73585 | CRIADO MUDO | * | FERRO | 0 | 2010-01-04 | 1 | BOM | HDT - SERVICO DE NUTRICAO E DIETETICA
HDT/SES-2358 | 73572 | AR CONDICIONADO | CONSUL | 10000 BTUS | 0 | 2010-01-04 | 1 | BOM | HDT - SERVICO DE NUTRICAO E DIETETICA
HDT/SES-2474 P/S 197094 | 73539 | CADEIRA DE PLASTICO | MARFINITE | MANACA | 0 | 2010-01-04 | 1 | BOM | HDT - SERVICO DE NUTRICAO E DIETETICA
HDT/SES-0628 P/S 2006312 | 73586 | ARMARIO MDF 6 PORTAS | * | MDF | 0 | 2010-01-04 | 1 | BOM | HDT - SERVICO DE NUTRICAO E DIETETICA
HDT/SES-2475 P/S 539870 | 73540 | CADEIRA DE PLASTICO | MARFINITE | MANACA | 0 | 2010-01-04 | 1 | BOM | HDT - SERVICO DE NUTRICAO E DIETETICA
HDT/SES-0629 P/S 2244021 | 73587 | BANCADA MDF | * | MDF | 0 | 2010-01-04 | 1 | BOM | HDT - SERVICO DE NUTRICAO E DIETETICA
HDT/SES-2361 P/S 691458 | 73574 | LIXEIRA REDONDA GRANDE BRANCA | * | GRANDE BRANCA | 0 | 2010-01-04 | 1 | BOM | HDT - PATRIMONIO
HDT/SES-2476 P/S 539871 | 73541 | CADEIRA DE PLASTICO | MARFINITE | MANACA | 0 | 2010-01-04 | 1 | BOM | HDT - SERVICO DE NUTRICAO E DIETETICA
HDT/SES-0630 P/S 2007463 | 73588 | CRIADO MUDO MDF 4 GAVETAS | * | MDF | 0 | 2010-01-04 | 1 | BOM | HDT - SERVICO DE NUTRICAO E DIETETICA
HDT/SES-2362 | 73575 | HAMPER | * | ACO | 0 | 2010-01-04 | 1 | BOM | HDT - PATRIMONIO
HDT/SES-2477 P/S 540039 | 73542 | CADEIRA DE PLASTICO | MARFINITE | MANACA | 0 | 2010-01-04 | 1 | BOM | HDT - SERVICO DE NUTRICAO E DIETETICA
HDT/SES-0631 P/S 2006421 | 73589 | BANCADA MDF | * | MDF | 0 | 2010-01-04 | 1 | BOM | HDT - SERVICO DE NUTRICAO E DIETETICA
HDT/SES-2363 P/S 539851 | 73576 | REFRIGERADOR 2 PORTAS | CCE | 280 LTS | 0 | 2010-01-04 | 1 | BOM | HDT - SERVICO DE NUTRICAO E DIETETICA
HDT/SES-2478 P/S 197135 | 73543 | CADEIRA DE PLASTICO | MARFINITE | MANACA | 0 | 2010-01-04 | 1 | BOM | HDT - SERVICO DE NUTRICAO E DIETETICA
HDT/SES-0632 P/S 2013134 | 73590 | PRATELEIRA MDF 4 REPARTICOES | * | MDF | 0 | 2010-01-04 | 1 | BOM | HDT - SERVICO DE NUTRICAO E DIETETICA
HDT/SES-2364 P/S 2006407 | 73577 | BANCADA INOX COM PRATELEIRA | * | ACO | 0 | 2010-01-04 | 1 | BOM | HDT - SERVICO DE NUTRICAO E DIETETICA
HDT/SES-2479 P/S 540023 | 73544 | CADEIRA DE PLASTICO | MARFINITE | MANACA | 0 | 2010-01-04 | 1 | BOM | HDT - SERVICO DE NUTRICAO E DIETETICA
HDT/SES-0633 | 73591 | FILTRO DE AGUA | IBBL | PAREDE | 0 | 2010-01-04 | 1 | BOM | HDT - PATRIMONIO
HDT/SES-2365 P/S 2006244 | 73578 | ARMARIO MDF 2 PORTAS | * | MDF | 0 | 2010-01-04 | 1 | BOM | HDT - SERVICO DE NUTRICAO E DIETETICA
HDT/SES-2480 P/S 197089 | 73545 | CADEIRA DE PLASTICO | MARFINITE | MANACA | 0 | 2010-01-04 | 1 | BOM | HDT - SERVICO DE NUTRICAO E DIETETICA
HDT/SES-0634 | 73592 | ESCADA 6 DEGRAUS | * | MDF | 0 | 2010-01-04 | 1 | BOM | HDT - SERVICO DE NUTRICAO E DIETETICA
HDT/SES-2481 P/S 197134 | 73546 | CADEIRA DE PLASTICO | MARFINITE | MANACA | 0 | 2010-01-04 | 1 | BOM | HDT - SERVICO DE NUTRICAO E DIETETICA
HDT/SES-0636 P/S 2006698 | 73593 | CADEIRA FIXA COURVIN PRETA | SECRETARIA DE SAUDE DO ESTADO DE GOIAS | SEM APOIO DE BRACO | 0 | 2010-01-04 | 1 | BOM | HDT - CENTRO CIRURGICO
HDT/SES-2482 P/S 540033 | 73547 | CADEIRA DE PLASTICO | MARFINITE | MANACA | 0 | 2010-01-04 | 1 | BOM | HDT - SERVICO DE NUTRICAO E DIETETICA
HDT/SES-2348 | 73563 | FREEZER 2 TAMPAS HORIZONTAL | ELETROLUX | 280 LTS | 800219 | 2010-01-04 | 1 | BOM | HDT - PATRIMONIO
HDT/SES-0637 P/S 2006706 | 73594 | CADEIRA FIXA COURVIN PRETA | SECRETARIA DE SAUDE DO ESTADO DE GOIAS | SEM APOIO DE BRACO | 0 | 2010-01-04 | 1 | BOM | HDT - QUALIDADE
HDT/SES-2370 P/S 690892 | 73581 | LIXEIRA REDONDA | * | VERMELHA COM TAMPA | 0 | 2010-01-04 | 1 | BOM | HDT - PATRIMONIO
HDT/SES-2483 P/S 539874 | 73548 | CADEIRA DE PLASTICO | MARFINTE | MANACA | 0 | 2010-01-04 | 1 | BOM | HDT - SERVICO DE NUTRICAO E DIETETICA
HDT/SES-2349 P/S 536890 | 73564 | ARMARIO MDF 2 PORTAS | * | MDF | 0 | 2010-01-04 | 1 | BOM | HDT - SERVICO DE NUTRICAO E DIETETICA
HDT/SES-0638 P/S 2006702 | 73595 | CADEIRA FIXA COURVIN PRETA | SECRETARIA DE SAUDE DO ESTADO DE GOIAS | SEM APOIO DE BRACO | 0 | 2010-01-04 | 1 | BOM | HDT - FINANCEIRO/ CUSTOS
HDT/SES-0623 P/S 680067 | 73582 | MONITOR 19 | HP | LCD | CNC003NW90 | 2010-01-04 | 1 | BOM | HDT - SERVICO DE NUTRICAO E DIETETICA
HDT/SES-2484 P/S 2008578 | 73549 | MESA MDF | * | MDF | 0 | 2010-01-04 | 1 | BOM | HDT - SERVICO DE NUTRICAO E DIETETICA
HDT/SES-2350 | 73565 | MESA DE PLASTICO | MARFINITE | PARATI | 0 | 2010-01-04 | 1 | BOM | HDT - PATRIMONIO
HDT/SES-0639 P/S 2006700 | 73596 | CADEIRA FIXA COURVIN PRETA | SECRETRIA DE SAUDE DO ESTADO DE GOIAS | SEM APOIO DE BRACO | 0 | 2010-01-04 | 1 | BOM | HDT - PATRIMONIO
HDT/SES-2469 P/S 540011 | 73534 | CADEIRA DE PLASTICO | MARFINITE | MANACA | 0 | 2010-01-04 | 1 | BOM | HDT - SERVICO DE NUTRICAO E DIETETICA
HDT/SES-2351 | 73566 | CADEIRA FIXA COURVIN PRETA | * | SEM APOIO DE BRACO | 0 | 2010-01-04 | 1 | BOM | HDT - PATRIMONIO
HDT/SES-2216 | 73361 | PORTA PAPEL | * | PORTA PAPEL | 0 | 2010-01-04 | 1 | BOM | HDT - PATRIMONIO
HDT/SES-2241 | 73377 | PORTA PAPEL | * | PORTA PAPEL | 0 | 2010-01-04 | 1 | BOM | HDT - PATRIMONIO
HDT/SES-2276 | 73393 | ARMARIO MDF 6 PORTAS 6 GAVETAS | * | MDF | 0 | 2010-01-04 | 1 | BOM | HDT - UTI ADULTO
HDT/SES-2187 | 73346 | LIXEIRA REDONDA | * | TAMPA BRANCA | 0 | 2010-01-04 | 1 | BOM | HDT - PATRIMONIO
HDT/SES-2219 | 73362 | CAMA BELICHE MDF | * | MDF | 0 | 2010-01-04 | 1 | BOM | HDT - PATRIMONIO
HDT/SES-2243 P/S 505168 | 73378 | INSUFLADOR DE AR | TROCTECHMEK | FILTRO HEPA | 0 | 2010-01-04 | 1 | BOM | HDT - PATRIMONIO
HDT/SES-2278 P/S 2008645 | 73394 | MESA MDF 2 GAVETAS | * | MDF | 0 | 2010-01-04 | 1 | BOM | HDT - FARMACIA CENTRAL
HDT/SES-2188 P/S 199092 | 73347 | BALANCA PEDIATRICA | WELMY | R/1109-E | 5909 | 2010-01-04 | 1 | BOM | HDT - ENGENHARIA CLINICA
HDT/SES-2222 P/S 2006965 | 73363 | CADEIRA COURVIN AZUL | * | SEM APOIO DE BRACO | 0 | 2010-01-04 | 1 | BOM | HDT - PATRIMONIO
HDT/SES-2248 | 73379 | MESA MDF | * | MDF | 0 | 2010-01-04 | 1 | BOM | HDT - CME - CENTRAL DE MATERIAL ESTERILIZADO
HDT/SES-2279 | 73395 | CADEIRA COURVIN PRETA 3 ASSENTOS | * | 3 ASSENTOS | 0 | 2010-01-04 | 1 | BOM | HDT - PATRIMONIO
HDT/SES-2224 | 73364 | PORTA PAPEL | * | PORTA PAPEL | 0 | 2010-01-04 | 1 | BOM | HDT - PATRIMONIO
HDT/SES-2227 P/S 315.333.356 | 73365 | CADEIRA DE BANHO | * | BANHO | 0 | 2010-01-04 | 1 | BOM | HDT - U.I. ALA A - PEDIATRIA
HDT/SES-2254 | 73381 | PORTA PAPEL | * | PORTA PAPEL | 0 | 2010-01-04 | 1 | BOM | HDT - PATRIMONIO
HDT/SES-2281 | 73397 | MESA MDF 3 GAVETAS | * | MDF | 0 | 2010-01-04 | 1 | BOM | HDT - PATRIMONIO
HDT/SES-2228 | 73366 | HAMPER | * | ACO | 0 | 2010-01-04 | 1 | BOM | HDT - PATRIMONIO
HDT/SES-2256 | 73382 | CADEIRA COURVIN AZUL | * | SEM APOIO DE BRACO | 0 | 2010-01-04 | 1 | BOM | HDT - MANUTENCAO PREDIAL
HDT/SES-2287 P/S 631481 | 73401 | MONITOR 17 | LENOVO | LCD | VF164783 | 2010-01-04 | 1 | BOM | HDT - TECNOLOGIA DA INFORMACAO
HDT/SES-2197 P/S 194768 | 73351 | LONGARINA AZUL 3 ASSENTOS | * | 3 ASSENTOS | 0 | 2010-01-04 | 1 | BOM | HDT - PATRIMONIO
HDT/SES-2229 | 73367 | PORTA PAPEL | * | PORTA PAPEL | 0 | 2010-01-04 | 1 | BOM | HDT - U.I. ALA C - ADULTO
HDT/SES-2259 P/S 2007588 | 73383 | ESCADA 2 DEGRAUS | * | 2 DEGRAUS | 0 | 2010-01-04 | 1 | BOM | HDT - EMERGENCIA / PRONTO ATENDIMENTO
HDT/SES-2295 P/S 2006274 | 73405 | ARMARIO MDF 4 GAVETAS 6 REPARTICOES | * | MDF | 0 | 2010-01-04 | 1 | BOM | HDT - UTI ADULTO
HDT/SES-2198 | 73352 | LOGARINA ZUL 3 LUGARES | * | 3 ASSENTOS | 0 | 2010-01-04 | 1 | BOM | HDT - PATRIMONIO
HDT/SES-2230 P/S 2008444 | 73368 | LIXEIRA RETANGULAR | * | TAMPA BRANCA | 0 | 2010-01-04 | 1 | BOM | HDT - ACOLHIMENTO DE ENFERMAGEM
HDT/SES-2260 P/S 2008512 | 73384 | MACA | * | FERRO BRANCA | 0 | 2010-01-04 | 1 | BOM | HDT - AMBULATORIO
HDT/SES-2283 P/S 708463 | 73398 | TELEVISAO 40 POLEGADA | BUSTER | TUBO | 708463 | 2010-01-04 | 1 | BOM | HDT - EMERGENCIA / PRONTO ATENDIMENTO
HDT/SES-2199 | 73353 | CADEIRA COURVIN AZUL 3 ASSENTOS | * | 3 ASSENTOS | 0 | 2010-01-04 | 1 | BOM | HDT - PATRIMONIO
HDT/SES-2231 | 73369 | MACA | * | FERRO BRANCA | 0 | 2010-01-04 | 1 | BOM | HDT - PATRIMONIO
HDT/SES-2262 | 73385 | PORTA PAPEL | * | PORTA PAPEL | 0 | 2010-01-04 | 1 | BOM | HDT - PATRIMONIO
HDT/SES-2288 | 73402 | ESTABILIZADOR | SMS | PREGRESSIVE III | 15189072867 | 2010-01-04 | 1 | BOM | HDT - TECNOLOGIA DA INFORMACAO
HDT/SES-2200 | 73354 | GUARITA MDF | * | BLINDEX | 0 | 2010-01-04 | 1 | BOM | HDT - PATRIMONIO
HDT/SES-2233 | 73370 | CADEIRA COURVIN AZUL | * | SEM APOIO DE BRACO | 0 | 2010-01-04 | 1 | BOM | HDT - PATRIMONIO
HDT/SES-2265 P/S 2007779 | 73386 | FRIGOBAR | CONSUL | 80 LTS | 0 | 2010-01-04 | 1 | BOM | HDT - U.I. ALA A - ADULTO
HDT/SES-2296 | 73406 | CADEIRA COURVIN PRETA | * | GIRATORIA | 0 | 2010-01-04 | 1 | BOM | HDT - PATRIMONIO
HDT/SES-2201 | 73355 | VENTILADOR | ARGE TWISTER | TETO | 0 | 2010-01-04 | 1 | BOM | HDT - PATRIMONIO
HDT/SES-2234 | 73371 | CADEIRA COURVIN PRETA | * | GIRATORIA | 0 | 2010-01-04 | 1 | BOM | HDT - PATRIMONIO
HDT/SES-2269 | 73387 | LIXEIRA RETANGULAR | * | TAMPA BRANCA | 0 | 2010-01-04 | 1 | BOM | HDT - PATRIMONIO
HDT/SES-2284 P/S 2013147 | 73399 | PRATELERIA MDF 3 REPARTICOES | * | MDF | 0 | 2010-01-04 | 1 | BOM | HDT - EMERGENCIA / PRONTO ATENDIMENTO
HDT/SES-2202 P/S 2007765 | 73356 | EXTINTOR DE INCENDIO | TECNOFIRE | 6 KG PQS (PO QUIMICO) | 9047 | 2010-01-04 | 1 | BOM | HDT - SERVICO DE NUTRICAO E DIETETICA
HDT/SES-2235 P/S 505172 | 73372 | INSUFLADOR DE AR | TROCTECHMEK | FILTRO HEPA | 0 | 2010-01-04 | 1 | BOM | HDT - ENGENHARIA CLINICA
HDT/SES-2271 | 73388 | CADEIRA GIRATORIA COURVIN PRETA | * | GIRATORIA | 0 | 2010-01-04 | 1 | BOM | HDT - PATRIMONIO
HDT/SES-2289 | 73403 | CADEIRA COURVIN PRETA | * | SEM APOIO DE BRACO | 0 | 2010-01-04 | 1 | BOM | HDT - PATRIMONIO
HDT/SES-2237 P/S 2008621 | 73373 | MESA EM L MDF 3 GAVETAS | * | MDF | 0 | 2010-01-04 | 1 | BOM | HDT - QUALIDADE
HDT/SES-2272 | 73389 | CADEIRA COURVIN PRETA | * | SEM APOIO DE BRACO | 0 | 2010-01-04 | 1 | BOM | HDT - PATRIMONIO
HDT/SES-2297 | 73407 | CADEIRA GIRATORIA COURVIN PRETA | * | GIRATORIA | HDT/SES-2297 | 2010-01-04 | 1 | BOM | HDT - PATRIMONIO
HDT/SES-2205 | 73358 | ARMARIO MDF 2 PORTAS | * | MDF | 0 | 2010-01-04 | 1 | BOM | HDT - PATRIMONIO
HDT/SES-2238 P/S 315.395.734 | 73374 | NEGATOSCOPIO | * | PAREDE | 0 | 2010-01-04 | 1 | BOM | HDT - PATRIMONIO
HDT/SES-2285 | 73400 | BALCAO MDF | * | MDF | 0 | 2010-01-04 | 1 | BOM | HDT - PATRIMONIO
HDT/SES-2206 P/S 193309 | 73359 | ARMARIO MDF 4 PORTAS | * | MDF | 0 | 2010-01-04 | 1 | BOM | HDT - PATRIMONIO
HDT/SES-2274 P/S 691855 | 73391 | COLETOR DE COPOS DESCARTAVEIS | * | VERMELHO | 0 | 2010-01-04 | 1 | BOM | HDT - LABORATORIO DE ANALISES CLINICAS
HDT/SES-2290 | 73404 | CADEIRA COURVIN PRETA | SECRETARIA DE SAUDE DO ESTADO DE GOIAS | SEM APOIO DE BRACO | 0 | 2010-01-04 | 1 | BOM | HDT - PATRIMONIO
HDT/SES-2207 | 73360 | APARELHO DE PA | * | COLUNA | 0 | 2010-01-04 | 1 | BOM | HDT - ENGENHARIA CLINICA
HDT/SES-2240 | 73376 | ARMARIO ACO 2 PORTAS | * | 2 PORTAS | 0 | 2010-01-04 | 1 | BOM | HDT - PATRIMONIO
HDT/SES-2275 P/S 2006206 | 73392 | ARMARIO MDF 2 PORTAS | * | MDF | 0 | 2010-01-04 | 1 | BOM | HDT - GERENCIA ADMINISTRATIVA
HDT/SES-3784 | 73441 | CADEIRA GIRATORIA COURVIN PRETA | SECRETARIA DE SAUDE DO ESTADO DE GOIAS | GIRATORIA COM APOIO DE BRACOS | 0 | 2010-01-04 | 1 | BOM | HDT - PATRIMONIO
HDT/SES-3786 | 73443 | CADEIRA FIXA COURVIN PRETA | * | SEM APOIO DE BRACO | 0 | 2010-01-04 | 1 | BOM | HDT - PATRIMONIO
HDT/SES-2299 | 73409 | VENTILADOR | ARGE TWISTER | PAREDE | 0 | 2010-01-04 | 1 | BOM | HDT - PATRIMONIO
HDT/SES-3760 | 73425 | MESA MDF 2 GAVETAS | * | MDF | 0 | 2010-01-04 | 1 | BOM | HDT - MANUTENCAO PREDIAL
HDT/SES-3785 P/S 2006581 | 73442 | CADEIRA COURVIN GIRATORIA PRETA | SECRETARIA DE SAUDE DO ESTADO DE GOIAS . | PRETA COM APOIO DE BRACO | 0 | 2010-01-04 | 1 | BOM | HDT - TRANSPORTE ADMINISTRATIVO
HDT/SES-3787 | 73444 | CADEIRA FIXA COURVIN PRETA | SECRETARIA DE SAUDE DO ESTADO DE GOIAS | SEM APOIO DE BRACO | 0 | 2010-01-04 | 1 | BOM | HDT - SERVICO DE NUTRICAO E DIETETICA
HDT/SES-2300 P/S 631475 | 73410 | MONITOR 17 | LENOVO | LCD | VF54769 | 2010-01-04 | 1 | BOM | HDT - TECNOLOGIA DA INFORMACAO
HDT/SES-3763 | 73426 | MESA MDF | * | MDF SEM GAVETA COM 1 ORIFICIO | 0 | 2010-01-04 | 1 | BOM | HDT - PATRIMONIO
HDT/SES-2383 P/S 679965 | 73457 | MICROCOMPUTADOR | HP | DESKTOP | BRG005FFR8 | 2010-01-04 | 1 | BOM | HDT - TECNOLOGIA DA INFORMACAO
HDT/SES 2401 P/S 2008609 | 73471 | MESA DE PLASTICO | MARFINITE | PARATI | 0 | 2010-01-04 | 1 | BOM | HDT - SERVICO DE NUTRICAO E DIETETICA
HDT/SES-2302 P/S 684835 | 73411 | ESTABILIZADOR | SMS | PROGRESSIVE III | 162020006536 | 2010-01-04 | 1 | BOM | HDT - EMERGENCIA / PRONTO ATENDIMENTO
HDT/SES-3764 | 73427 | MESA MDF | * | MDF | 0 | 2010-01-04 | 1 | BOM | HDT - TECNOLOGIA DA INFORMACAO
HDT/SES-2384 P/S 634807 | 73458 | ESTABILIZADOR | SMS | PROGRESSIVE III | 0 | 2010-01-04 | 1 | BOM | HDT - TECNOLOGIA DA INFORMACAO
HDT/SES-3788 | 73445 | CADEIRA FIXA COURVIN PRETA | SECRETARIA DE SAUDE DO ESTADO DE GOIAS | FIXA | 0 | 2010-01-04 | 1 | BOM | HDT - TECNOLOGIA DA INFORMACAO
HDT/SES-2303 P/S 630684 | 73412 | MICROCOMPUTADOR | LENOVO | DESKTOP | L1AL8PA | 2010-01-04 | 1 | BOM | HDT - TECNOLOGIA DA INFORMACAO
HDT/SES-3765 P/S 2008670 | 73428 | MESA MDF | * | MDF | 0 | 2010-01-04 | 1 | BOM | HDT - SETOR DE CONTRATOS
HDT/SES-2385 P/S 2007430 | 73459 | CRIADO MUDO | * | FERRO | 0 | 2010-01-04 | 1 | BOM | HDT - U.I. ALA A - PEDIATRIA
HDT/SES-2304 P/S 631500 | 73413 | MONITOR 17 | LENOVO | LCD | VF64761 | 2010-01-04 | 1 | BOM | HDT - EMERGENCIA / PRONTO ATENDIMENTO
HDT/SES-3766 | 73429 | MESA MDF | * | MDF | 0 | 2010-01-04 | 1 | BOM | HDT - TECNOLOGIA DA INFORMACAO
HDT/SES-2386 P/S 315.433.595 | 73460 | MESA MDF | * | COMPUTADOR | 0 | 2010-01-04 | 1 | BOM | HDT - TRANSPORTE ADMINISTRATIVO
HDT/SES-2372 P/S 2006283 | 73447 | ARMARIO MDF 4 PORTAS | * | MDF PAREDE | 0 | 2010-01-04 | 1 | BOM | HDT - UTI PEDIATRICA
HDT/SES-3769 | 73430 | MESA MDF | * | MDF | 0 | 2010-01-04 | 1 | BOM | HDT - TECNOLOGIA DA INFORMACAO
HDT/SES-2387 P/S 680012 | 73461 | MONITOR 19 | HP | LCD | CNC003NW3X | 2010-01-04 | 1 | BOM | HDT - TECNOLOGIA DA INFORMACAO
HDT/SES-2373 | 73448 | ARMARIO ACO 2 PORTAS | IDEAL LONDRINE | ACO | 0 | 2010-01-04 | 1 | BOM | HDT - PATRIMONIO
HDT/SES-3770 P/S 679876 | 73431 | MONITOR 19 | HP | COMPAQ LA1951G | CNC003NU9K | 2010-01-04 | 1 | BOM | HDT - TECNOLOGIA DA INFORMACAO
HDT/SES-2388 P/S 634830 | 73462 | ESTABILIZADOR | SMS | PROGRESSIVE III | 162020006279 | 2010-01-04 | 1 | BOM | HDT - TECNOLOGIA DA INFORMACAO
HDT/SES-2374 | 73449 | ARMARIO MDF 1 PORTA | * | MDF | 0 | 2010-01-04 | 1 | BOM | HDT - SERVICO DE NUTRICAO E DIETETICA
HDT/SES-3771 P/S 680017 | 73432 | MICROCOMPUTADOR | HP | DESKTOP | BRG005FF15 | 2010-01-04 | 1 | BOM | HDT - TECNOLOGIA DA INFORMACAO
HDT/SES-2375 | 73450 | CADEIRA FIXA COURVIN PRETA | SECRETARIA DE SAUDE DO ESTADO DE GOIAS | SEM APOIO DE BRACO | 0 | 2010-01-04 | 1 | BOM | HDT - PATRIMONIO
HDT/SES-3774 P/S 194033 | 73433 | MICROCOMPUTADOR | HP | DESKTOP | BRG005788C | 2010-01-04 | 1 | BOM | HDT - DIRETORIA DE ENSINO E PESQUISA
HDT/SES-2376 | 73451 | CADEIRA FERRO COURVIN PRETO | * | SEM APOIO DE BRACO | HDT/SES-2376 | 2010-01-04 | 1 | BOM | HDT - PATRIMONIO
HDT/SES-3775 P/S 680023 | 73434 | MONITOR 19 | HP | LCD | CNC003MWOX | 2010-01-04 | 1 | BOM | HDT - TECNOLOGIA DA INFORMACAO
HDT/SES-2392 P/S 315.488.334 | 73465 | MESA MDF 3 GAVETAS | * | MDF | 0 | 2010-01-04 | 1 | BOM | HDT - MANUTENCAO PREDIAL
HDT/SES-2377 | 73452 | CADEIRA TECIDO CINZA | * | SEM APOIO DE BRACO | 0 | 2010-01-04 | 1 | BOM | HDT - PATRIMONIO
HDT/SES-3776 P/S 680066 | 73435 | MONITOR 19 | HP | LCD | CNCOO3NW93 | 2010-01-04 | 1 | BOM | HDT - TECNOLOGIA DA INFORMACAO
HDT/SES-2393 | 73466 | CADEIRA COURVIN AZUL | * | COURVIN AZUL | 0 | 2010-01-04 | 1 | BOM | HDT - PATRIMONIO
HDT/SES-2378 | 73453 | CADEIRA TECIDO CINZA | * | SEM APOIO DE BRACO | 0 | 2010-01-04 | 1 | BOM | HDT - PATRIMONIO
HDT/SES-3777 P/S 680031 | 73436 | MICROCOMPUTADOR | HP | DESKTOP | BRG005FDSQ | 2010-01-04 | 1 | BOM | HDT - TECNOLOGIA DA INFORMACAO
HDT/SES-2394 P/S 2006877 | 73467 | CADEIRA GIRATORIA COURVIN AZUL | * | GIRATORIA COM APOIO DE BRACOS | 0 | 2010-01-04 | 1 | BOM | HDT - LABORATORIO DE ANALISES CLINICAS
HDT/SES-2380 | 73454 | PRATELEIRA MDF 2 REPARTICOES | * | MDF | 0 | 2010-01-04 | 1 | BOM | HDT - SERVICO DE NUTRICAO E DIETETICA
HDT/SES-1127 | 73421 | CARRO CARGA | * | CARGA | 0 | 2010-01-04 | 1 | BOM | HDT - SERVICO DE PROCESSAMENTO DE ROUPAS
HDT/SES-3779 | 73437 | MICROCOMPUTADOR | HP | DESKTOP | BRG005F889 | 2010-01-04 | 1 | BOM | HDT - TECNOLOGIA DA INFORMACAO
HDT/SES-2381 P/S 2008725 | 73455 | MESA MDF 4 GAVETA | * | MDF | 0 | 2010-01-04 | 1 | BOM | HDT - RAIO X
HDT/SES-3780 P/S 680036 | 73438 | MICROCOMPUTADOR | HP | DESKTOP | 0 | 2010-01-04 | 1 | BOM | HDT - TECNOLOGIA DA INFORMACAO
HDT/SES-2399 P/S 2008611 | 73469 | MESA DE PLASTICO | MARFINITE | PARATI | 0 | 2010-01-04 | 1 | BOM | HDT - SERVICO DE NUTRICAO E DIETETICA
HDT/SES-2382 P/S 680026 | 73456 | MONITOR 19 | HP | LCD | CNC003NW12 | 2010-01-04 | 1 | BOM | HDT - TECNOLOGIA DA INFORMACAO
HDT/SES-3758 P/S 2006245 | 73423 | ARMARIO MDF 2 PORTAS | * | MDF | 0 | 2010-01-04 | 1 | BOM | HDT - TECNOLOGIA DA INFORMACAO
HDT/SES-3781 P/S 680041 | 73439 | MICROCOMPUTADOR | HP | DESKTOP COMPAQ 6005 | BRG005F8CF | 2010-01-04 | 1 | BOM | HDT - TECNOLOGIA DA INFORMACAO
HDT/SES-2400 P/S 2008606 | 73470 | MESA DE PLASTICO | MARFINITE | PARATI | 0 | 2010-01-04 | 1 | BOM | HDT - SERVICO DE NUTRICAO E DIETETICA
HDT/SES-2298 P/S 2006393 | 73408 | BANCADA COM BASE DE FERRO | * | MDF | 0 | 2010-01-04 | 1 | BOM | HDT - SERVICO DE NUTRICAO E DIETETICA
HDT/SES-3759 | 73424 | ARMARIO ACO 2 PORTAS | * | ACO | 0 | 2010-01-04 | 1 | BOM | HDT - TECNOLOGIA DA INFORMACAO
HDT/SES-1546 P/S 631465 | 73440 | MONITOR | LENOVO | LCD | VF64751 | 2010-01-04 | 1 | BOM | HDT - TECNOLOGIA DA INFORMACAO
HDT/SES-1952 | 73235 | AR CONDICIONADO | CORRIER | 18000 BTUS | 0 | 2010-01-04 | 1 | BOM | HDT - PATRIMONIO
HDT/SES-4075 | 73251 | MESA DE MAYO | * | INOX | 0 | 2010-01-04 | 1 | BOM | HDT - PATRIMONIO
HDT/SES-3881 P/S 2007549 | 73220 | ESCADA 2 DEGRAUS | * | 2 DEGRAUS | 0 | 2010-01-04 | 1 | BOM | HDT - AMBULATORIO
HDT/SES-1953 | 73236 | PRATELEIRA MDF 9 REPARTICOES | * | MDF | 0 | 2010-01-04 | 1 | BOM | HDT - PATRIMONIO
HDT/SES-2040 P/S 670936 | 73252 | CADEIRA DE ACOMPANHANTE COURVIN AZUL | * | RECLINAVEL | 0 | 2010-01-04 | 1 | BOM | HDT - PATRIMONIO
HDT/SES-2063 P/S 38173 | 73268 | COLETOR DE COPOS DESCARTAVEIS | * | VERMELHA | 0 | 2010-01-04 | 1 | BOM | HDT - PATRIMONIO
HDT/SES-1922 P/S 2013184 | 73221 | REFRIGERADOR | ELETROLUX | 280 LTS | 0 | 2010-01-04 | 1 | BOM | HDT - FARMACIA CENTRAL
HDT/SES-1954 P/S 2007918 | 73237 | HAMPER | * | ACO | 0 | 2010-01-04 | 1 | BOM | HDT - AMBULATORIO
HDT/SES-2041 | 73253 | CADEIRA FIXA AZUL | * | COURVIN | 0 | 2010-01-04 | 1 | BOM | HDT - AMBULATORIO
HDT/SES-1927 P/S 2006235 | 73222 | ARMARIO MDF 4 PORTAS | * | MDF | 0 | 2010-01-04 | 1 | BOM | HDT - UTI ADULTO
HDT/SES-3883 P/S 194191 | 73238 | LIXEIRA | * | BRANCA SEM TAMPA | 0 | 2010-01-04 | 1 | BOM | HDT - CME - CENTRAL DE MATERIAL ESTERILIZADO
HDT/SES-4076 | 73254 | HAMPER | * | ACO | 0 | 2010-01-04 | 1 | BOM | HDT - U.I. ALA C - ADULTO
HDT/SES-1928 P/S 788176 | 73223 | FRIGOBAR | ELETROLUX | 80 LTS | 0 | 2010-01-04 | 1 | BOM | HDT - FARMACIA CENTRAL
HDT/SES-2028 | 73239 | MACA | * | FERRO BRANCA | 0 | 2010-01-04 | 1 | BOM | HDT - PATRIMONIO
HDT/SES-2043 | 73255 | CADEIRA COURVIN PRETA 2 ASSENTOS | * | 2 ASSENTOS | 0 | 2010-01-04 | 1 | BOM | HDT - PATRIMONIO
HDT/SES-1929 P/S 2005980 | 73224 | AR CONDICIONADO | CARRIER | 42LUCA01122515LC 12000 BTUS | 1095627 | 2010-01-04 | 1 | BOM | HDT - LABORATORIO DE ANALISES CLINICAS
HDT/SES-2030 | 73240 | MACA | * | COLCHAO AZUL | 0 | 2010-01-04 | 1 | BOM | HDT - EMERGENCIA / PRONTO ATENDIMENTO
HDT/SES-2044 P/S 195096 | 73256 | CADEIRA COURVIN AZUL | * | AZUL | 0 | 2010-01-04 | 1 | BOM | HDT - AMBULATORIO
HDT/SES-2034 | 73241 | MACA | * | FERRO BRANCA | 0 | 2010-01-04 | 1 | BOM | HDT - EMERGENCIA / PRONTO ATENDIMENTO
HDT/SES-2048 | 73257 | CADEIRA COURVIN AZUL | * | SEM APOIO DE BRACO | 0 | 2010-01-04 | 1 | BOM | HDT - PATRIMONIO
HDT/SES-2035 | 73242 | MACA | * | FERRO BRANCA | 0 | 2010-01-04 | 1 | BOM | HDT - PATRIMONIO
HDT/SES-2050 | 73258 | SUPORTE SORO | * | ACO | 0 | 2010-01-04 | 1 | BOM | HDT - U.I. ALA B - ADULTO
HDT/SES-2036 | 73243 | MACA | * | FERRO BRANCA | 0 | 2010-01-04 | 1 | BOM | HDT - PATRIMONIO
HDT/SES-2051 | 73259 | SUPORTE SORO | * | ACO | 0 | 2010-01-04 | 1 | BOM | HDT - PATRIMONIO
HDT/SES-1720 | 73244 | CADEIRA COURVIN PRETA 3 ASSENTOS | * | 3 ASSENTOS | 0 | 2010-01-04 | 1 | BOM | HDT - PATRIMONIO
HDT/SES-2052 | 73260 | SUPORTE SORO | * | ACO | 0 | 2010-01-04 | 1 | BOM | HDT - PATRIMONIO
HDT/SES-1000 P/S 635578 | 73280 | ESTABILIZADOR | SMS | PROGRESSIVE III | 162110019480 | 2010-01-04 | 1 | BOM | HDT - AMBULATORIO
HDT/SES-1937 | 73229 | CADEIRA COURVIN AZUL | * | SEM APOIO DE BRACO | 0 | 2010-01-04 | 1 | BOM | HDT - PATRIMONIO
HDT/SES-2026 P/S 2008520 | 73245 | MACA COM COLCHAO AZUL | * | COLCHAO AZUL | 0 | 2010-01-04 | 1 | BOM | HDT - AMBULATORIO
HDT/SES-2053 | 73261 | SUPORTE SORO | * | ACO | 0 | 2010-01-04 | 1 | BOM | HDT - PATRIMONIO
HDT/SES-3721 | 73246 | CADEIRA COURVIN AZUL | * | SEM APOIO DE BRACO | 0 | 2010-01-04 | 1 | BOM | HDT - PATRIMONIO
HDT/SES-2054 | 73262 | CADEIRA DE RODAS | * | SUPORTE DE SORO | 0 | 2010-01-04 | 1 | BOM | HDT - PATRIMONIO
HDT/SES-1939 | 73231 | LIXEIRA | * | BRANCA | 0 | 2010-01-04 | 1 | BOM | HDT - PATRIMONIO
HDT/SES-3761 | 73247 | BIOMBO | * | 3 FACES | 0 | 2010-01-04 | 1 | BOM | HDT - PATRIMONIO
HDT/SES-2055 P/S 678301 | 73263 | ESCADA 2 DEGRAUS | HM2017B | 2 DEGRAUS | 0 | 2010-01-04 | 1 | BOM | HDT - TOMOGRAFIA
HDT/SES-1944 | 73232 | CADEIRA COURVIN PRETA | * | GIRATORIA | 0 | 2010-01-04 | 1 | BOM | HDT - PATRIMONIO
HDT/SES-3762 | 73248 | EXTINTOR DE INCENDIO | TECNOFIRE | 6 KG PQS (PO QUIMICO) | 8895 | 2010-01-04 | 1 | BOM | HDT - U.I. ALA C - ADULTO
HDT/SES-1947 | 73233 | PRATELEIRA MDF 4 REPARTICOES | * | MDF | 0 | 2010-01-04 | 1 | BOM | HDT - PATRIMONIO
HDT/SES-3929 P/S 537458 | 73249 | BANCADA MDF | * | COMPUTADOR | 0 | 2010-01-04 | 1 | BOM | HDT - COMISSAO DE OBITOS
HDT/SES-2057 | 73265 | LIXEIRA | * | VERMELHA | HDT/SES-2057 | 2010-01-04 | 1 | BOM | HDT - PATRIMONIO
HDT/SES-0997 P/S 685689 | 73278 | ESTABILIZADOR | SMS | PROGRESSIVE III | 162110019441 | 2010-01-04 | 1 | BOM | HDT - DIRETORIA DE ENSINO E PESQUISA
HDT/SES-1948 P/S 194264 | 73234 | LIXEIRA | * | BRANCA SEM TAMPA | 0 | 2010-01-04 | 1 | BOM | HDT - QUALIDADE
HDT/SES-4074 P/S 2007329 | 73250 | CARRO DE INOX 3 REPARTICOES | * | * | 0 | 2010-01-04 | 1 | BOM | HDT - SERVICO DE NUTRICAO E DIETETICA
HDT/SES-2058 P/S 691015 | 73266 | LIXEIRA | * | AZUL | 0 | 2010-01-04 | 1 | BOM | HDT - PATRIMONIO
HDT/SES-1058 | 73315 | IMPRESSORA CONTINUA | OLIVETE | CONTINUA | 40087722 | 2010-01-04 | 1 | BOM | HDT - PATRIMONIO
HDT/SES-1007 | 73283 | NOBREAK | MICRON | MR 650 RAGTECH | 1081811 | 2010-01-04 | 1 | BOM | HDT - PATRIMONIO
HDT/SES-2116 P/S 693042 | 73299 | SUPORTE SORO | * | ACO | 0 | 2010-01-04 | 1 | BOM | HDT - PATRIMONIO
HDT/SES-1061 P/S 2008808 | 73316 | MICROCOMPUTADOR | SANSUNG | DESKTOP | BK002125 | 2010-01-04 | 1 | BOM | HDT - TECNOLOGIA DA INFORMACAO
HDT/SES-1070 | 73318 | MICROCOMPUTADOR | HP | DESKTOP PROCESSADOR AMD PHENOM II | BRG005FFRD | 2010-01-04 | 1 | BOM | HDT - TECNOLOGIA DA INFORMACAO
HDT/SES-2117 | 73300 | SUPORTE SORO | * | ACO | 0 | 2010-01-04 | 1 | BOM | HDT - PATRIMONIO
HDT/SES-2156 | 73331 | LIXEIRA RETANGULAR | * | BRANCA SEM TAMPA | 0 | 2010-01-04 | 1 | BOM | HDT - PATRIMONIO
HDT/SES-2184 | 73345 | CADEIRA COURVIN PRETA | * | GIRATORIA | 0 | 2010-01-04 | 1 | BOM | HDT - PATRIMONIO
HDT/SES-1017 | 73285 | IMPRESSORA EPSON | EPSON | * | 6503378V | 2010-01-04 | 1 | BOM | HDT - TECNOLOGIA DA INFORMACAO
HDT/SES-2160 P/S 2006359 | 73332 | ARMARIO MDF 6 PORTAS | * | MDF PAREDE | 0 | 2010-01-04 | 1 | BOM | HDT - MANUTENCAO PREDIAL
HDT/SES-1024 | 73287 | ESTABILIZADOR | SMS | REVOLUTION III | 157060040436 | 2010-01-04 | 1 | BOM | HDT - TECNOLOGIA DA INFORMACAO
HDT/SES-2125 P/S 2007527 | 73303 | ESCADA 2 DEGRAUS | * | 2 DEGRAUS | 0 | 2010-01-04 | 1 | BOM | HDT - PATRIMONIO
HDT/SES-1030 P/S 685719 | 73288 | ESTABILIZADOR | SMS | PROGRESSIVE III | 1621100016510 | 2010-01-04 | 1 | BOM | HDT - TECNOLOGIA DA INFORMACAO
HDT/SES-2126 | 73304 | SUPORTE SORO | * | ACO | 0 | 2010-01-04 | 1 | BOM | HDT - PATRIMONIO
HDT/SES-2165 P/S 2007242 | 73335 | CAMA HOSPITALAR | * | ELETRICA | 0 | 2010-01-04 | 1 | BOM | HDT - EMERGENCIA / PRONTO ATENDIMENTO
HDT/SES-2127 | 73305 | NEGATOSCOPIO | * | PAREDE | 0 | 2010-01-04 | 1 | BOM | HDT - PATRIMONIO
HDT/SES-2170 | 73337 | OXIMETRO | DIXTAL | DX 2022 | 10180888 | 2010-01-04 | 1 | BOM | HDT - ENGENHARIA CLINICA
HDT/SES-2132 | 73307 | ESCADA 2 DEGRAUS | * | 2 DEGRAUS | 0 | 2010-01-04 | 1 | BOM | HDT - U.I. ALA C - ADULTO
HDT/SES-2173 | 73338 | VENTILADOR PULMONAR MICROPROCESSADOR | NEWPORT 500 | E 500 COM BRACO ARTICULAVEL | GDM-06100369/GDU-06100443 | 2010-01-04 | 1 | BOM | HDT - PATRIMONIO
HDT/SES-2147 P/S 194255 | 73325 | LIXEIRA REDONDA AZUL | * | AZUL SEM TAMPA | 0 | 2010-01-04 | 1 | BOM | HDT - COMITE DE ETICA EM PESQUISA
HDT/SES-2133 | 73308 | ESCADA 2 DEGRAUS | * | 2 DEGRAUS | 0 | 2010-01-04 | 1 | BOM | HDT - U.I. ALA D - ADULTO
HDT/SES-2175 | 73339 | MONITOR MULTIPARAMETRICO | DRAGER | INFINYTY DELTA XL | 6001410086 | 2010-01-04 | 1 | BOM | HDT - ENGENHARIA CLINICA
HDT/SES-2151 | 73326 | SUPORTE SORO | * | ACO | 0 | 2010-01-04 | 1 | BOM | HDT - PATRIMONIO
HDT/SES-2135 | 73309 | SUPORTE SORO | * | ACO | 0 | 2010-01-04 | 1 | BOM | HDT - U.I. ALA A - PEDIATRIA
HDT/SES-2176 P/S 193752 | 73340 | CARDIOVERSOR | ZOLL | M-SERIES | T09B109857 | 2010-01-04 | 1 | BOM | HDT - ENGENHARIA CLINICA
HDT/SES-2152 | 73327 | SUPORTE SORO | * | ACO | 0 | 2010-01-04 | 1 | BOM | HDT - PATRIMONIO
HDT/SES-1053 | 73294 | MICROCOMPUTADOR | SANSUNG | SANSUNG | BK002618 | 2010-01-04 | 1 | BOM | HDT - TECNOLOGIA DA INFORMACAO
HDT/SES-2136 | 73310 | SUPORTE SORO | * | ACO | 0 | 2010-01-04 | 1 | BOM | HDT - PATRIMONIO
HDT/SES-2179 P/S 601076 | 73341 | LIXEIRA REDONDA | * | AZUL SEM TAMPA | 0 | 2010-01-04 | 1 | BOM | HDT - CENTRO CIRURGICO
HDT/SES-2153 P/S 505710 | 73328 | INSUFLADOR DE AR | * | FILTRO HEPA | 0 | 2010-01-04 | 1 | BOM | HDT - LEITO-DIA (HOSPITAL-DIA)
HDT/SES-2102 | 73295 | LIXEIRA | * | TAMPA INOX | 0 | 2010-01-04 | 1 | BOM | HDT - PATRIMONIO
HDT/SES-2180 | 73342 | SUPORTE SORO | * | ACO | 0 | 2010-01-04 | 1 | BOM | HDT - PATRIMONIO
HDT/SES-2154 | 73329 | MESA | * | ACO | 0 | 2010-01-04 | 1 | BOM | HDT - PATRIMONIO
HDT/SES-2105 P/S 2013333 | 73296 | HAMPER | * | ACO | 0 | 2010-01-04 | 1 | BOM | HDT - UTI PEDIATRICA
HDT/SES-2182 P/S 193590 | 73343 | MESA MDF2 GAVETAS | * | MDF | 0 | 2010-01-04 | 1 | BOM | HDT - QUALIDADE
HDT/SES-2155 | 73330 | CADEIRA COURVIN AZUL | * | SEM APOIO DE BRACO | 0 | 2010-01-04 | 1 | BOM | HDT - EMERGENCIA / PRONTO ATENDIMENTO
HDT/SES-2111 P/S 2008008 | 73297 | LIXEIRA GRANDE | * | TAMPA BRANCA | 0 | 2010-01-04 | 1 | BOM | HDT - EMERGENCIA / PRONTO ATENDIMENTO
HDT/SES-2142 | 73313 | SUPORTE SORO | * | ACO | 0 | 2010-01-04 | 1 | BOM | HDT - PATRIMONIO
HDT/SES-2183 P/S 2006736 | 73344 | CADEIRA COURVIN PRETA | * | SEM APOIO DE BRACO | 0 | 2010-01-04 | 1 | BOM | HDT - DIRETORIA DE ENSINO E PESQUISA
HDT/SES-2114 P/S 670937 | 73298 | CADEIRA DE ACOMPANHANTE COURVIN AZUL | * | ACOMPANHANTE | 0 | 2010-01-04 | 1 | BOM | HDT - PATRIMONIO
HDT/SES-2143 P/S 2006685 | 73314 | CADEIRA COURVIN PRETA | * | SEM APOIO DE BRACO | 0 | 2010-01-04 | 1 | BOM | HDT - UTI PEDIATRICA
HDT/SES-2076 | 73109 | ARMARIO MDF SUSPENSO 3 PORTAS | * | MDF | 0 | 2010-01-04 | 1 | BOM | HDT - CME - CENTRAL DE MATERIAL ESTERILIZADO
HDT/SES-2100 | 73125 | SUPORTE SORO | * | ACO | 0 | 2010-01-04 | 1 | BOM | HDT - PATRIMONIO
HDT/SES-1691 P/S 2006313 | 73094 | ARMARIO MDF 6 PORTAS | * | PORTA PAPEL | 1024 | 2010-01-04 | 1 | BOM | HDT - ENGENHARIA CLINICA
HDT/SES-2077 | 73110 | ARMARIO MDF 6 PORTAS | * | MDF | 0 | 2010-01-04 | 1 | BOM | HDT - PATRIMONIO
HDT/SES-3060 P/S 2006729 | 73142 | CADEIRA COURVIN PRETA | * | SEM APOIO DE BRACO | 0 | 2010-01-04 | 1 | BOM | HDT - NUCLEO DE VIGILANCIA EPIDEMIOLOGICA
HDT/SES-2079 | 73111 | ASPIRADOR A-45 | OLIDEF | A.45 PLUS | 0 | 2010-01-04 | 1 | BOM | HDT - ENGENHARIA CLINICA
HDT/SES-3127 | 73143 | CADEIRA COURVIN PRETA | * | SEM APOIO DE BRACO | 0 | 2010-01-04 | 1 | BOM | HDT - PATRIMONIO
HDT/SES-1693 P/S 679995 | 73096 | MICROCOMPUTADOR | HP | DESKTOP | BRG005FF5R | 2010-01-04 | 1 | BOM | HDT - TECNOLOGIA DA INFORMACAO
HDT/SES-2082 P/S 195090 | 73112 | ARMARIO MDF 2 PORTAS | * | MDF | 0 | 2010-01-04 | 1 | BOM | HDT - SUPRIMENTOS
HDT/SES-2086 | 73113 | LIXEIRA RETANGULAR | * | TAMPA BRANCA | 0 | 2010-01-04 | 1 | BOM | HDT - U.I. ALA B - ADULTO
HDT/SES-1695 | 73098 | CADEIRA GIRATORIA COURVIN PRETA | SECRETARIA DE SAUDE DO ESTADO DE GOIAS | 0 | 0 | 2010-01-04 | 1 | BOM | HDT - LEITO-DIA (HOSPITAL-DIA)
HDT/SES-2088 P/S 2006767 | 73114 | CADEIRA COURVIN PRETA 3 ASSENTOS | * | 3 ASSENTOS | 101113006492/05 | 2010-01-04 | 1 | BOM | HDT - U.I. ALA D - ADULTO
HDT/SES-3614 | 73153 | CADEIRA DE ACOMPANHANTE COURVIN AZUL | * | ACOMPANHANTE | 0 | 2010-01-04 | 1 | BOM | HDT - PATRIMONIO
HDT/SES-1843 P/S 541506 | 73132 | NOBREAK | SMS | NOBREAK | 00210B | 2010-01-04 | 1 | BOM | HDT - PATRIMONIO
HDT/SES-4079 | 73101 | LIXEIRA REDONDA | * | TAMPA BRANCA | 0 | 2010-01-04 | 1 | BOM | HDT - PATRIMONIO
HDT/SES-2092 | 73117 | MESA DE MAYO | * | INOX | 0 | 2010-01-04 | 1 | BOM | HDT - PATRIMONIO
HDT/SES-1845 P/S 315.545.345 | 73133 | CENTRIFUGA TUBOS | * | TUBOS | 0 | 2010-01-04 | 1 | BOM | HDT - ENGENHARIA CLINICA
HDT/SES-2093 | 73118 | CARRO EMERGENCIA 4 GAVETAS | * | EMERGENCIA | 0 | 2010-01-04 | 1 | BOM | HDT - UTI ADULTO
HDT/SES-3846 | 73154 | AR CONDICIONADO | ELGIN | CCI10C AIR MASTER 10.000 BTUS | 0 | 2010-01-04 | 1 | BOM | HDT - U.I. ALA B - ADULTO
HDT/SES-2094 P/S 2007342 | 73119 | CARRO TRANSPORTE | * | MATERIAL SUJO | 0 | 2010-01-04 | 1 | BOM | HDT - UTI PEDIATRICA
HDT/SES-1864 P/S 315.460.585 | 73135 | MESA DE MAYO | * | INOX | 0 | 2010-01-04 | 1 | BOM | HDT - PATRIMONIO
HDT/SES-4078 | 73104 | EXTINTOR DE INCENDIO | TECNOFIRE | 6 KG PQS (PO QUIMICO) | 75610 | 2010-01-04 | 1 | BOM | HDT - U.I. ALA B - ADULTO
HDT/SES-2095 | 73120 | EXTINTOR DE INCENDIO | TECNOFIRE | 6 KG PQS (PO QUIMICO) | 25462 | 2010-01-04 | 1 | BOM | HDT - PATRIMONIO
HDT/SES-1871 P/S 2006458 | 73136 | BEBEDOURO | MASTERFRIO | BEBEDOURO | 97505 | 2010-01-04 | 1 | BOM | HDT - LABORATORIO DE ANALISES CLINICAS
HDT/SES-3177 | 73151 | CADEIRA DE ACOMPANHANTE COURVIN AZUL | * | ACOMPANHANTE | 0 | 2010-01-04 | 1 | BOM | HDT - PATRIMONIO
HDT/SES-4181 | 73105 | APARELHO DE PA | * | PA | 0 | 2010-01-04 | 1 | BOM | HDT - PATRIMONIO
HDT/SES-2096 | 73121 | ESCANINHO MDF 4 REPARTICOES | * | MDF | 0 | 2010-01-04 | 1 | BOM | HDT - PATRIMONIO
HDT/SES-3847 P/S 2007528 | 73155 | ESCADA 2 DEGRAUS | * | 2 DEGRAUS | 0 | 2010-01-04 | 1 | BOM | HDT - U.I. ALA A - ADULTO
HDT/SES-2097 | 73122 | CAMA HOSPITALAR | * | FERRO BRANCA | 0 | 2010-01-04 | 1 | BOM | HDT - PATRIMONIO
HDT/SES-2098 | 73123 | MACA | * | FERRO BRANCA | 0 | 2010-01-04 | 1 | BOM | HDT - PATRIMONIO
HDT/SES-3200 | 73152 | AR CONDICIONADO | ELGIN | CCI10C AIR MASTER 10000 BTUS | 0 | 2010-01-04 | 1 | BOM | HDT - CME - CENTRAL DE MATERIAL ESTERILIZADO
HDT/SES-2070 P/S 2008432 | 73108 | LIXEIRA REDONDA CINZA | * | SEM TAMPA | 0 | 2010-01-04 | 1 | BOM | HDT - FATURAMENTO
HDT/SES-2099 | 73124 | NEGATOSCOPIO | * | PAREDE | 0 | 2010-01-04 | 1 | BOM | HDT - PATRIMONIO
HDT/SES-1573 P/S 2006505 | 73189 | CADEIRA DE ACOMPANHANTE COURVIN AZUL | * | ACOMPANHANTE | 0 | 2010-01-04 | 1 | BOM | HDT - U.I. ALA A - PEDIATRIA
HDT/SES-1576 P/S 2007489 | 73191 | DESCANSO DE PE | * | COURVIN AZUL | 0 | 2010-01-04 | 1 | BOM | HDT - COMITE DE ETICA EM PESQUISA
HDT/SES-3849 P/S 2007603 | 73157 | ESCANINHO MDF 3 REPARTICOES | * | MDF | 0 | 2010-01-04 | 1 | BOM | HDT - CENTRO CIRURGICO
HDT/SES-1551 P/S 685702 | 73173 | ESTABILIZADOR | SMS | PROGRESSIVE III | 162110019470 | 2010-01-04 | 1 | BOM | HDT - CENTRAL DE EPI S
HDT/SES-1574 | 73190 | CADEIRA DE ACOMPANHANTE COURVIN AZUL | * | ACOMPANHANTE | 0 | 2010-01-04 | 1 | BOM | HDT - PATRIMONIO
HDT/SES-1577 P/S 2007840 | 73192 | FRIGOBAR | CONSUL | 80 LTS | 0 | 2010-01-04 | 1 | BOM | HDT - QUALIDADE
HDT/SES-3850 | 73158 | SUPORTE SORO | * | ACO | 0 | 2010-01-04 | 1 | BOM | HDT - PATRIMONIO
HDT/SES-1614 | 73205 | HAMPER | * | ACO | 0 | 2010-01-04 | 1 | BOM | HDT - SERVICO DE PROCESSAMENTO DE ROUPAS
HDT/SES-3879 P/S 2007969 | 73219 | INSUFLADOR DE AR | * | FILTRO HEPA | 0 | 2010-01-04 | 1 | BOM | HDT - UTI ADULTO
HDT/SES-3852 | 73159 | DESCANSO DE PE | * | * | 0 | 2010-01-04 | 1 | BOM | HDT - U.I. ALA A - ADULTO
HDT/SES-1553 | 73175 | CADEIRA COURVIN AZUL | * | SEM APOIO DE BRACO | 0 | 2010-01-04 | 1 | BOM | HDT - PATRIMONIO
HDT/SES-1615 P/S 2007911 | 73206 | HAMPER | * | ACO | 0 | 2010-01-04 | 1 | BOM | HDT - U.I. ALA D - ADULTO
HDT/SES-1578 P/S 2007481 | 73193 | DESCANSO DE PE | * | COURVIN AZUL | 0 | 2010-01-04 | 1 | BOM | HDT - PATRIMONIO
HDT/SES-3854 | 73160 | SUPORTE TV | * | PAREDE | 0 | 2010-01-04 | 1 | BOM | HDT - PATRIMONIO
HDT/SES-1554 P/S 2006603 | 73176 | CADEIRA COURVIN AZUL | * | SEM APOIO DE BRACO | 0 | 2010-01-04 | 1 | BOM | HDT - SALA DE PROCEDIMENTOS
HDT/SES-1617 | 73207 | CADEIRA DE BANHO | * | BANHO | 0 | 2010-01-04 | 1 | BOM | HDT - PATRIMONIO
HDT/SES-3855 | 73161 | ESCADA 2 DEGRAUS | * | 2 DEGRAUS | 0 | 2010-01-04 | 1 | BOM | HDT - PATRIMONIO
HDT/SES-1556 | 73177 | CADEIRA FIXA COURVIN AZUL | * | SEM APOIO DE BRACO | 0 | 2010-01-04 | 1 | BOM | HDT - PATRIMONIO
HDT/SES-1620 | 73208 | SUPORTE SORO | * | ACO | 0 | 2010-01-04 | 1 | BOM | HDT - PATRIMONIO
HDT/SES-1585 P/S 193259 | 73195 | AR CONDICIONADO | ELGIN | ERF10.000 BTUS ACJ | 0 | 2010-01-04 | 1 | BOM | HDT - U.I. ALA A - PEDIATRIA
HDT/SES-3856 | 73162 | HAMPER | * | ACO | 0 | 2010-01-04 | 1 | BOM | HDT - PATRIMONIO
HDT/SES-1557 | 73178 | CADEIRA COURVIN AZUL | * | SEM APOIO DE BRACO | 0 | 2010-01-04 | 1 | BOM | HDT - PATRIMONIO
HDT/SES-1621 P/S 653888 | 73209 | SUPORTE SORO | * | ACO | 0 | 2010-01-04 | 1 | BOM | HDT - PATRIMONIO
HDT/SES-1588 P/S 2006598 | 73196 | CADEIRA COURVIN AZUL | * | SEM APOIO DE BRACO | 0 | 2010-01-04 | 1 | BOM | HDT - SERVICO DE PROCESSAMENTO DE ROUPAS
HDT/SES-38582 | 73163 | HAMPER | * | ACO | 0 | 2010-01-04 | 1 | BOM | HDT - U.I. ALA C - ADULTO
HDT/SES-1558 P/S 371391 | 73179 | LONGARINA 2 ASSENTOS COURVIN AZUL | * | 2 ASSENTOS | 0 | 2010-01-04 | 1 | BOM | HDT - RECEPCAO EXAMES
HDT/SES-1622 | 73210 | SUPORTE SORO | * | ACO | 0 | 2010-01-04 | 1 | BOM | HDT - U.I. ALA E - ADULTO
HDT/SES-1591 P/S 2006172 | 73197 | ARMARIO MDF 16 PORTAS | * | PAREDE | 0 | 2010-01-04 | 1 | BOM | HDT - MANUTENCAO PREDIAL
HDT/SES-3859 | 73164 | ESCADA 2 DEGRAUS | * | 2 DEGRAUS | 0 | 2010-01-04 | 1 | BOM | HDT - U.I. ALA C - ADULTO
HDT/SES-3865 P/S 489942 | 73211 | INSUFLADOR DE AR | TROX DO BRASIL | FILTRO HEPA | 0 | 2010-01-04 | 1 | BOM | HDT - U.I. ALA B - ADULTO
HDT/SES-1595 | 73198 | ARMARIO RACK 1 PORTA | * | ACO | 0 | 2010-01-04 | 1 | BOM | HDT - PATRIMONIO
HDT/SES-3860 P/S 489954 | 73165 | INSUFLADOR DE AR | TROX DO BRASIL | FILTRO HEPA | 0 | 2010-01-04 | 1 | BOM | HDT - ENGENHARIA CLINICA
HDT/SES-1560 | 73181 | PORTA PAPEL | * | PORTA PAPEL | 0 | 2010-01-04 | 1 | BOM | HDT - U.I. ALA A - PEDIATRIA
HDT/SES-3867 | 73212 | FRIGOBAR | CONSUL | 80 LTS | 0 | 2010-01-04 | 1 | BOM | HDT - OUVIDORIA
HDT/SES-1596 | 73199 | CADEIRA DE ACOMPANHANTE COURVIN PRETA | * | SEM APOIO DE BRACO | 0 | 2010-01-04 | 1 | BOM | HDT - PATRIMONIO
HDT/SES-3862 | 73166 | SUPORTE SORO | * | ACO | 0 | 2010-01-04 | 1 | BOM | HDT - PATRIMONIO
HDT/SES-1562 P/S 03.A.4.19903 | 73182 | CRIADO MUDO | * | FERRO | 0 | 2010-01-04 | 1 | BOM | HDT - PATRIMONIO
HDT/SES-3871 | 73213 | CADEIRA DE ACOMPANHANTE COURVIN AZUL | * | ACOMPANHANTE | 0 | 2010-01-04 | 1 | BOM | HDT - PATRIMONIO
HDT/SES-1598 P/S 2009211 | 73200 | PORTA PAPEL | * | PORTA PAPEL | 0 | 2010-01-04 | 1 | BOM | HDT - LABORATORIO DE ANALISES CLINICAS
HDT/SES-3863 P/S 678291 | 73167 | ESCADA 2 DEGRAUS | * | 2 DEGRAUS | 0 | 2010-01-04 | 1 | BOM | HDT - U.I. ALA C - ADULTO
HDT/SES-1567 P/S 2007482 | 73183 | DESCANSO DE PE | * | COURVIN AZUL | 0 | 2010-01-04 | 1 | BOM | HDT - U.I. ALA A - PEDIATRIA
HDT/SES-3872 | 73214 | DESCANSO DE PE | * | COURVIN AZUL | 0 | 2010-01-04 | 1 | BOM | HDT - PATRIMONIO
HDT/SES-1599 P/S 631291 | 73201 | PORTA PAPEL | * | PORTA PAPEL | 0 | 2010-01-04 | 1 | BOM | HDT - U.I. ALA B - ADULTO
HDT/SES-1568 | 73184 | HAMPER | * | ACO | 0 | 2010-01-04 | 1 | BOM | HDT - PATRIMONIO
HDT/SES-3873 | 73215 | SUPORTE TV | * | PAREDE | 0 | 2010-01-04 | 1 | BOM | HDT - PATRIMONIO
HDT/SES-1609 P/S 2006305 | 73202 | ARMARIO MDF 6 PORTAS | * | MDF | 0 | 2010-01-04 | 1 | BOM | HDT - ENGENHARIA CLINICA
HDT/SES-1569 | 73185 | TELEVISAO 20 | LG | TUBO | 0 | 2010-01-04 | 1 | BOM | HDT - PATRIMONIO
HDT/SES-3874 | 73216 | ESCANINHO MDF 9 REPARTICOES | * | MDF | 0 | 2010-01-04 | 1 | BOM | HDT - U.I. ALA B - ADULTO
HDT/SES-1612 | 73203 | ARMARIO MDF 2 PORTAS | * | MADEIRA 2 PORTAS | 0 | 2010-01-04 | 1 | BOM | HDT - PATRIMONIO
HDT/SES-1548 P/S 685696 | 73170 | ESTABILIZADOR | SMS | PROGRESSIVE III | 162110019428 | 2010-01-04 | 1 | BOM | HDT - TECNOLOGIA DA INFORMACAO
HDT/SES-1571 P/S 2006246 | 73186 | ARMARIO MDF 2 PORTAS | * | MDF | 0 | 2010-01-04 | 1 | BOM | HDT - U.I. ALA C - ADULTO
HDT/SES-3875 | 73217 | ESCADA 2 DEGRAUS | * | 2 DEGRAUS | 0 | 2010-01-04 | 1 | BOM | HDT - U.I. ALA C - ADULTO
HDT/SES-1613 P/S 2007896 | 73204 | HAMPER | * | ACO | 0 | 2010-01-04 | 1 | BOM | HDT - U.I. ALA C - ADULTO
HDT/SES-3878 | 73218 | SUPORTE SORO | * | ACO | 0 | 2010-01-04 | 1 | BOM | HDT - PATRIMONIO
HDT/SES-3848 | 73156 | ESCANINHO MDF 19 REPARTICOES | * | MDF | 0 | 2010-01-04 | 1 | BOM | HDT - U.I. ALA B - ADULTO
HDT/SES-1575 | 73188 | HAMPER | * | ACO | 0 | 2010-01-04 | 1 | BOM | HDT - PATRIMONIO
HDT/SES-1009 P/S 679972 | 72983 | MICROCOMPUTADOR | HP | DESKTOP | 0 | 2010-01-04 | 1 | BOM | HDT - TECNOLOGIA DA INFORMACAO
HDT/SES-1815 P/S 518386 | 72999 | MIXER | * | MIXER | BE 36001000BL | 2010-01-04 | 1 | BOM | HDT - ENGENHARIA CLINICA
HDT/SES-1887 P/S 2006264 | 73015 | ARMARIO MDF 3 PORTAS | * | MDF | 0 | 2010-01-04 | 1 | BOM | HDT - LABORATORIO DE ANALISES CLINICAS
HDT/SES-1846 P/S 193942 | 72968 | MICROSCOPIO | * | MICROSCOPIO | 9G05127 | 2010-01-04 | 1 | BOM | HDT - LABORATORIO DE ANALISES CLINICAS
HDT/SES-1500 P/S 634804 | 72984 | ESTABILIZADOR | SMS | PROGRESSIVE III | 162020005304 | 2010-01-04 | 1 | BOM | HDT - TECNOLOGIA DA INFORMACAO
HDT/SES-1894 P/S 02007421 | 73016 | CRIADO MUDO | * | FERRO | 0 | 2010-01-04 | 1 | BOM | HDT - U.I. ALA A - PEDIATRIA
HDT/SES-1847 P/S 661865 | 72969 | ELETROCARDIOGRAFO | * | SE-1 | SE13B1008B7852 | 2010-01-04 | 1 | BOM | HDT - ENGENHARIA CLINICA
HDT/SES-2948 | 72985 | LIXEIRA RETANGULAR | * | PEDAL BRANCA | 0 | 2010-01-04 | 1 | BOM | HDT - UTI PEDIATRICA
HDT/SES-1869 P/S 209214 | 73001 | PORTA PAPEL METALICO | * | PORTA PAPEL | 0 | 2010-01-04 | 1 | BOM | HDT - LABORATORIO DE ANALISES CLINICAS
HDT/SES-1900 P/S 630498 | 73017 | MICROCOMPUTADOR | LENOVO | DESKTOP | L1AL7NF | 2010-01-04 | 1 | BOM | HDT - TECNOLOGIA DA INFORMACAO
HDT/SES-1506 | 72986 | ESCANINHO MDF 19 REPARTICOES | * | MDF | 0 | 2010-01-04 | 1 | BOM | HDT - U.I. ALA C - ADULTO
HDT/SES-1870 | 73002 | SUPORTE SORO | * | ACO | 0 | 2010-01-04 | 1 | BOM | HDT - UTI ADULTO
HDT/SES-1902 P/S 2008711 | 73018 | MESA MDF 3 GAVETAS | * | MDF | 0 | 2010-01-04 | 1 | BOM | HDT - LABORATORIO DE ANALISES CLINICAS
HDT/SES-1849 P/S 2007101 | 72971 | FILTRO DE AGUA | IBBL | PAREDE | 0 | 2010-01-04 | 1 | BOM | HDT - LABORATORIO DE ANALISES CLINICAS
HDT/SES-1507 | 72987 | ESCANINHO MDF 3 REPATICOES | * | MDF | 0 | 2010-01-04 | 1 | BOM | HDT - U.I. ALA C - ADULTO
HDT/SES-1872 P/S 2006683 | 73003 | CADEIRA COURVIN PRETA | * | COM APOIO DE BRACO | 0 | 2010-01-04 | 1 | BOM | HDT - ADESAO
HDT/SES-1903 | 73019 | CADEIRA COURVIN PRETA | * | SEM APOIO DE BRACO | 0 | 2010-01-04 | 1 | BOM | HDT - PATRIMONIO
HDT/SES-1851 | 72972 | PORTA PAPEL | * | PORTA PAPEL | 0 | 2010-01-04 | 1 | BOM | HDT - PATRIMONIO
HDT/SES-2582 | 72988 | DESCANSO DE PE | * | COURVIN AZUL | 0 | 2010-01-04 | 1 | BOM | HDT - PATRIMONIO
HDT/SES-1873 P/S 2007062 | 73004 | CADEIRA COURVIN GIRATORIA PRETA | * | GIRATORIA | 0 | 2010-01-04 | 1 | BOM | HDT - EMERGENCIA / PRONTO ATENDIMENTO
HDT/SES-1914 P/S 2006933 | 73023 | CADEIRA FERRO | * | BRANCA | 0 | 2010-01-04 | 1 | BOM | HDT - LEITO-DIA (HOSPITAL-DIA)
HDT/SES-1853 | 72973 | CAMA HOSPITALAR | * | FERRO CINZA | 0 | 2010-01-04 | 1 | BOM | HDT - PATRIMONIO
HDT/SES-1874 | 73005 | CADEIRA COURVIN VERDE | * | SEM APOIO DE BRACO | 0 | 2010-01-04 | 1 | BOM | HDT - PATRIMONIO
HDT/SES-1854 P/S 2007830 | 72974 | FRIGOBAR | ELETROLUX | 80 LTS | 0 | 2010-01-04 | 1 | BOM | HDT - LABORATORIO DE ANALISES CLINICAS
HDT/SES-1794 P/S 708235 | 72990 | CENTRIFUGA TUBOS | QUIMIS | 16 TUBOS | 0 | 2010-01-04 | 3260 | BOM | HDT - ENGENHARIA CLINICA
HDT/SES-1875 | 73006 | CADEIRA COURVIN AZUL 2 ASSENTOS | * | COM APOIO DE BRACO | 0 | 2010-01-04 | 1 | BOM | HDT - MANUTENCAO PREDIAL
HDT/SES-1905 P/S 2006720 | 73020 | CADEIRA COURVIN PRETA | * | SEM APOIO DE BRACO | 0 | 2010-01-04 | 1 | BOM | HDT - COMISSAO DE OBITOS
HDT/SES-1876 P/S 2006425 | 73007 | BANCADA MDF 4 GAVETAS 2 REPARTICOES | * | MDF | 0 | 2010-01-04 | 1 | BOM | HDT - LABORATORIO DE ANALISES CLINICAS
HDT/SES-1916 P/S 2008625 | 73024 | MESA FERRO | * | COLETA | 0 | 2010-01-04 | 1 | BOM | HDT - LEITO-DIA (HOSPITAL-DIA)
HDT/SES-1858 | 72976 | VENTILADOR TETO | TUFAO | TUFAO 50 | 0 | 2010-01-04 | 1 | BOM | HDT - PATRIMONIO
HDT/SES-1796 P/S 2357379 | 72992 | MULT-TIMER | PHOENIX | MULT-TAMER | 0 | 2010-01-04 | 1 | BOM | HDT - AGENCIA TRANSFUSIONAL
HDT/SES-1877 P/S 2008570 | 73008 | CRIADO MUDO 4 GAVETAS | * | MDF | 0 | 2010-01-04 | 1 | BOM | HDT - DIRETORIA TECNICA
HDT/SES-1768 P/S 315.460.591 | 73028 | MESA DE MAYO | * | INOX | 0 | 2010-01-04 | 1 | BOM | HDT - EMERGENCIA / PRONTO ATENDIMENTO
HDT/SES-1860 P/S 2009213 | 72977 | PORTA PAPEL | * | PORTA PAPEL | 0 | 2010-01-04 | 1 | BOM | HDT - LABORATORIO DE ANALISES CLINICAS
HDT/SES-1879 P/S 194617 | 73009 | CRIADO MUDO | * | FERRO | 0 | 2010-01-04 | 1 | BOM | HDT - PATRIMONIO
HDT/SES-1906 P/S 2006335 | 73021 | ARMARIO MDF 4 PORTAS | * | MDF | 0 | 2010-01-04 | 1 | BOM | HDT - UTI PEDIATRICA
HDT/SES-1863 P/S 2007608 | 72978 | ESCANINHO MDF 10 REPARTICOES | * | MDF | 0 | 2010-01-04 | 1 | BOM | HDT - LABORATORIO DE ANALISES CLINICAS
HDT/SES-1802 P/S 680069 | 72994 | MONITOR 19 | HP | LCD | CNC003NW95 | 2010-01-04 | 597.77 | BOM | HDT - TECNOLOGIA DA INFORMACAO
HDT/SES-1880 | 73010 | IMPRESSORA CONTINUA | EPSON | FX-890 | FCSMO51452 | 2010-01-04 | 1 | BOM | HDT - PATRIMONIO
HDT/SES-1755 P/S 2006414 | 73025 | BANCADA COM 4 GAVETAS | * | MDF | 0 | 2010-01-04 | 1 | BOM | HDT - LABORATORIO DE ANALISES CLINICAS
HDT/SES-1865 | 72979 | CADEIRA COURVIN AZUL 2 ASSENTOS | * | 2 ASSENTOS | 0 | 2010-01-04 | 1 | BOM | HDT - PATRIMONIO
HDT/SES-1881 P/S 2013168 | 73011 | RADIO | FRAHM | SYSTEM SOUND AMBIENCE | 0 | 2010-01-04 | 1 | BOM | HDT - LABORATORIO DE ANALISES CLINICAS
HDT/SES-1867 P/S 2007596 | 72980 | ESCANINHO MDF10 REPARTICOES | * | MDF | 0 | 2010-01-04 | 1 | BOM | HDT - LABORATORIO DE ANALISES CLINICAS
HDT/SES-1882 P/S 2007952 | 73012 | IMPRESSORA CODIGO DE BARRA | ZEBRA | TLP 2844 | 41J094000660 | 2010-01-04 | 1 | BOM | HDT - AGENCIA TRANSFUSIONAL
HDT/SES-1908 | 73022 | CADEIRA FIXA COURVIN PRETA | * | COM APOIO DE BRACO | 0 | 2010-01-04 | 1 | BOM | HDT - PATRIMONIO
HDT/SES-1773 P/S 2008579 | 72981 | MESA DE MAYO | * | INOX | 0 | 2010-01-04 | 1 | BOM | HDT - U.I. ALA A - PEDIATRIA
HDT/SES-1884 P/S 680027 | 73013 | MICROCOMPUTADOR | HP | DESKTOP | BRG005FF22 | 2010-01-04 | 1 | BOM | HDT - TECNOLOGIA DA INFORMACAO
HDT/SES-1758 P/S 521431 | 73026 | FOCO DE LUZ | * | FOCO | 0 | 2010-01-04 | 1 | BOM | HDT - PATRIMONIO
HDT/SES-1813 P/S 315.387.506 | 72998 | COLOR VIDEO CAMERA | SONY | MONITOR | NS165215 | 2010-01-04 | 1 | BOM | HDT - PATRIMONIO
HDT/SES-1886 P/S 2006418 | 73014 | BANCADA L MDF 4 GAVETAS | * | MDF EM L | 0 | 2010-01-04 | 1 | BOM | HDT - LABORATORIO DE ANALISES CLINICAS
HDT/SES-1530 | 73063 | CADEIRA DE ACOMPANHANTE COURVIN AZUL | * | ACOMPANHANTE | 0 | 2010-01-04 | 1 | BOM | HDT - PATRIMONIO
HDT/SES-1533 P/S 2006507 | 73065 | CADEIRA DE ACOMPANHANTE COURVIN AZUL | * | ACOMPANHANTE | 0 | 2010-01-04 | 1 | BOM | HDT - PATRIMONIO
HDT/SES-1532 | 73064 | CADEIRA DE ACOMPANHANTE COURVIN AZUL | * | ACOMPANHANTE | 0 | 2010-01-04 | 1 | BOM | HDT - PATRIMONIO
HDT/SES-1535 | 73066 | ARMARIO MDF 2 PORTAS | * | MDF | 0 | 2010-01-04 | 1 | BOM | HDT - PATRIMONIO
HDT/SES-1462 | 73032 | CAMA HOSPITALAR | HOSPIMETAL | FERRO BRANCA | 0 | 2010-01-04 | 1 | BOM | HDT - PATRIMONIO
HDT/SES-1504 P/S 194915 | 73048 | ARMARIO MDF 2 PORTAS | * | MDF | 0 | 2010-01-04 | 1 | BOM | HDT - U.I. ALA A - ADULTO
HDT/SES-1668 P/S 541252 | 73079 | CADEIRA DESCANSO COURVIN AZUL | * | COURVIN AZUL | 0 | 2010-01-04 | 1 | BOM | HDT - PATRIMONIO
HDT/SES-1690 P/S 2008698 | 73093 | MESA L MDF | * | MDF | 0 | 2010-01-04 | 1 | BOM | HDT - EMERGENCIA / PRONTO ATENDIMENTO
HDT/SES-1465 | 73033 | CADEIRA DE ACOMPANHANTE COURVIN AZUL | * | ACOMPANAHNTE | 0 | 2010-01-04 | 1 | BOM | HDT - PATRIMONIO
HDT/SES-1505 P/S 2006823 | 73049 | CADEIRA COURVIN AZUL | * | COURVIN AZUL | 0 | 2010-01-04 | 1 | BOM | HDT - SALA DE VACINACAO
HDT/SES-1669 | 73080 | CADEIRA DESCANSO COURVIN AZUL | * | DESCANSO | 0 | 2010-01-04 | 1 | BOM | HDT - PATRIMONIO
HDT/SES-1466 P/S 2006185 | 73034 | ARMARIO MDF 2 PORTAS | * | MDF | 0 | 2010-01-04 | 1 | BOM | HDT - U.I. ALA A - ADULTO
HDT/SES-1508 | 73050 | PORTA PAPEL | * | PORTA PAPEL | 0 | 2010-01-04 | 1 | BOM | HDT - PATRIMONIO
HDT/SES-1670 | 73081 | CADEIRA DESCANSO COURVIN AZUL | * | DESCANSO | 0 | 2010-01-04 | 1 | BOM | HDT - PATRIMONIO
HDT/SES-1537 P/S 2009194 | 73068 | PORTA PAPEL | * | PORTA PAPEL | 0 | 2010-01-04 | 1 | BOM | HDT - U.I. ALA A - PEDIATRIA
HDT/SES-1511 P/S 2007432 | 73051 | CRIADO MUDO | * | FERRO | 0 | 2010-01-04 | 1 | BOM | HDT - LEITO-DIA (HOSPITAL-DIA)
HDT/SES-1672 P/S 2006860 | 73082 | CADEIRA DESCANSO COURVIN AZUL | * | DESCANSO | 0 | 2010-01-04 | 1 | BOM | HDT - PATRIMONIO
HDT/SES-1539 P/S 2006314 | 73069 | ARMARIO MDF 6 PORTAS 4 GAVETAS | * | MDF | 0 | 2010-01-04 | 1 | BOM | HDT - U.I. ALA A - PEDIATRIA
HDT/SES-1469 | 73036 | SUPORTE TV | * | PAREDE | 0 | 2010-01-04 | 1 | BOM | HDT - PATRIMONIO
HDT/SES-1673 P/S 2006861 | 73083 | CADEIRA DESCANSO COURVIN AZUL | * | DESCANSO | 0 | 2010-01-04 | 1 | BOM | HDT - PATRIMONIO
HDT/SES-1540 P/S 2007333 | 73070 | CARRO EMERGENCIA 4 GAVETAS | * | EMERGENCIA | 0 | 2010-01-04 | 1 | BOM | HDT - U.I. ALA A - PEDIATRIA
HDT/SES-1470 | 73037 | PORTA PAPEL | * | PORTA PAPEL | 0 | 2010-01-04 | 1 | BOM | HDT - PATRIMONIO
HDT/SES-1514 | 73053 | SUPORTE SORO | * | ACO | 0 | 2010-01-04 | 1 | BOM | HDT - PATRIMONIO
HDT/SES-1674 P/S 2006862 | 73084 | CADEIRA DESCANSO COURVIN AZUL | * | DESCANSO | 0 | 2010-01-04 | 1 | BOM | HDT - PATRIMONIO
HDT/SES-1542 P/S 2013043 | 73071 | PORTA PAPEL | * | PORTA PAPEL | 0 | 2010-01-04 | 1 | BOM | HDT - LABORATORIO DE ANALISES CLINICAS
HDT/SES-1471 | 73038 | SUPORTE SORO | * | ACO | 0 | 2010-01-04 | 1 | BOM | HDT - PATRIMONIO
HDT/SES-1515 | 73054 | CADEIRA DE ACOMPANHANTE COURVIN AZUL | * | ACOMPANHANTE | 0 | 2010-01-04 | 1 | BOM | HDT - PATRIMONIO
HDT/SES-1675 | 73085 | CADEIRA COURVIN AZUL | * | DESCANSO | 0 | 2010-01-04 | 1 | BOM | HDT - PATRIMONIO
HDT/SES-1543 | 73072 | PORTA PAPEL | * | PORTA PAPEL | 0 | 2010-01-04 | 1 | BOM | HDT - CENTRO CIRURGICO
HDT/SES-1474 P/S 2007871 | 73039 | HAMPER | * | ACO | 0 | 2010-01-04 | 1 | BOM | HDT - SERVICO DE PROCESSAMENTO DE ROUPAS
HDT/SES-1516 P/S 2007496 | 73055 | DESCANSO DE PE | * | COURVIN AZUL | 0 | 2010-01-04 | 1 | BOM | HDT - UTI ADULTO
HDT/SES-1677 P/S 2006863 | 73086 | CADEIRA DESCANSO COURVIN AZUL | * | DESCANSO | 0 | 2010-01-04 | 1 | BOM | HDT - PATRIMONIO
HDT/SES-1544 | 73073 | SUPORTE SORO | * | ACO | 0 | 2010-01-04 | 1 | BOM | HDT - U.I. ALA C - ADULTO
HDT/SES-1477 | 73040 | PORTA PAPEL | * | PORTA PAPEL | 0 | 2010-01-04 | 1 | BOM | HDT - U.I. ALA A - ADULTO
HDT/SES-1517 | 73056 | HAMPER | * | ACO | 0 | 2010-01-04 | 1 | BOM | HDT - U.I. ALA C - ADULTO
HDT/SES-1681 | 73087 | CADEIRA FIXA COURVIN PRETA | * | SEM APOIO DE BRACO | 0 | 2010-01-04 | 1 | BOM | HDT - EMERGENCIA / PRONTO ATENDIMENTO
HDT/SES-1545 P/S 2007602 | 73074 | ESCANINHO MDF 27 REPARTICOES | * | MDF | 0 | 2010-01-04 | 1 | BOM | HDT - U.I. ALA A - PEDIATRIA
HDT/SES-1479 P/S 2006178 | 73041 | ARMARIO MDF2 PORTAS | * | MDF | 0 | 2010-01-04 | 1 | BOM | HDT - U.I. ALA A - PEDIATRIA
HDT/SES-1480 P/S 2006463 | 73042 | BERCO HOSPITALAR | * | FERRO | 0 | 2010-01-04 | 1 | BOM | HDT - PATRIMONIO
HDT/SES-1520 | 73058 | CAMA HOSPITALAR | HOSPIMETAL | FERRO BRANCA | 0 | 2010-01-04 | 1 | BOM | HDT - PATRIMONIO
HDT/SES-1682 P/S 2006681 | 73089 | CADEIRA COURVIN PRETA | * | SEM APOIO DE BRACO | 0 | 2010-01-04 | 1 | BOM | HDT - NUCLEO DE VIGILANCIA EPIDEMIOLOGICA
HDT/SES-1485 P/S 629856 | 73043 | CAMA HOSPITALAR | HOSPIMETAL | AUTOMATICA | 0 | 2010-01-04 | 1 | BOM | HDT - PATRIMONIO
HDT/SES-1524 | 73059 | SUPORTE SORO | * | ACO | 0 | 2010-01-04 | 1 | BOM | HDT - PATRIMONIO
HDT/SES-1683 P/S 2006210 | 73090 | ARMARIO MDF 2 PORTAS | USE | MDF | 0 | 2010-01-04 | 1 | BOM | HDT - FARMACIA CENTRAL
HDT/SES-1664 | 73077 | CADEIRA COURVIN AZUL | * | SEM APOIO DE BRACO | 0 | 2010-01-04 | 1 | BOM | HDT - PATRIMONIO
HDT/SES-1488 | 73044 | PORTA PAPEL | * | PORTA PAPEL | 0 | 2010-01-04 | 1 | BOM | HDT - PATRIMONIO
HDT/SES-1526 | 73060 | SUPORTE SORO | * | ACO | 0 | 2010-01-04 | 1 | BOM | HDT - PATRIMONIO
HDT/SES-1685 | 73091 | ARMARIO MDF 2 PORTAS | * | MDF | 0 | 2010-01-04 | 1 | BOM | HDT - LEITO-DIA (HOSPITAL-DIA)
HDT/SES-1665 P/S 803085 | 73078 | CADEIRA FIXA COURVIN PRETA | * | SEM APOIO DE BRACO | 0 | 2010-01-04 | 1 | BOM | HDT - AMBULATORIO DE GINECOLOGIA
HDT/SES-1491 P/S 2006184 | 73045 | ARMARIO MDF 2 PORTAS | * | MDF | 0 | 2010-01-04 | 1 | BOM | HDT - U.I. ALA A - ADULTO
HDT/SES-1528 P/S 2013353 | 73061 | SUPORTE SORO | * | ACO | 0 | 2010-01-04 | 1 | BOM | HDT - ULTRASSONOGRAFIA
HDT/SES-1689 P/S 737990 | 73092 | MESA MAYO | * | INOX | 0 | 2010-01-04 | 1 | BOM | HDT - PATRIMONIO
HDT/SES-1502 P/S 2009192 | 73046 | PORTA PAPEL | * | PORTA PAPEL | 0 | 2010-01-04 | 1 | BOM | HDT - U.I. ALA A - ADULTO
HDT/SES-1529 | 73062 | SUPORTE SORO | * | ACO | 0 | 2010-01-04 | 1 | BOM | HDT - PATRIMONIO
HDT/SES-1257 P/S 2007826 | 72857 | FRIGOBAR | CONSUL | 80 LTS | 0 | 2010-01-04 | 1 | BOM | HDT - U.I. ALA B - ADULTO
HDT/SES-1283 | 72873 | SUPORTE SORO | * | ACO | 0 | 2010-01-04 | 1 | BOM | HDT - UTI ADULTO
HDT/SES-1311 P/S 2013379 | 72889 | SUPORTE TV | * | PAREDE | 0 | 2010-01-04 | 1 | BOM | HDT - U.I. ALA C - ADULTO
HDT/SES-1232 | 72842 | PORTA PAPEL | * | PORTA PAPEL | 0 | 2010-01-04 | 1 | BOM | HDT - PATRIMONIO
HDT/SES-1284 P/S 2007479 | 72874 | DESCANSO DE PE | * | PLASTICO | 0 | 2010-01-04 | 1 | BOM | HDT - QUALIDADE
HDT/SES-1317 P/S 2007795 | 72890 | FRIGOBAR | CONSUL | 80 LTS | 0 | 2010-01-04 | 1 | BOM | HDT - PATRIMONIO
HDT/SES-1233 P/S 2007902 | 72843 | HAMPER | * | ACO | 0 | 2010-01-04 | 1 | BOM | HDT - U.I. ALA C - ADULTO
HDT/SES-1259 | 72859 | CADEIRA DE ACOMPANHANTE COURVIN AZUL | * | ACOMPANHANTE | 0 | 2010-01-04 | 1 | BOM | HDT - PATRIMONIO
HDT/SES-1285 | 72875 | SUPORTE SORO | * | ACO | 0 | 2010-01-04 | 1 | BOM | HDT - PATRIMONIO
HDT/SES-1326 P/S 2007501 | 72891 | DESCANSO DE PE | * | COURVIN AZUL | 0 | 2010-01-04 | 1 | BOM | HDT - DIRETORIA DE ENSINO E PESQUISA
HDT/SES-1234 | 72844 | CADEIRA DE ACOMPANHANTE COURVIN AZUL | * | ACOMPANHANTE | 0 | 2010-01-04 | 1 | BOM | HDT - PATRIMONIO
HDT/SES-1262 | 72860 | PORTA PAPEL | * | PORTA PAPEL | 0 | 2010-01-04 | 1 | BOM | HDT - PATRIMONIO
HDT/SES-1290 P/S 2007538 | 72876 | ESCADA 2 DEGRAUS | * | 2 DEGRAUS | 0 | 2010-01-04 | 1 | BOM | HDT - U.I. ALA B - ADULTO
HDT/SES-1327 | 72892 | SUPORTE SORO | * | ACO | 0 | 2010-01-04 | 1 | BOM | HDT - PATRIMONIO
HDT/SES-1235 P/S 82840823 | 72845 | CADEIRA DE ACOMPANHANTE COURVIN AZUL | * | ACOMPANHANTE | 0 | 2010-01-04 | 1 | BOM | HDT - PATRIMONIO
HDT/SES-1264 | 72861 | HAMPER | * | ACO | 0 | 2010-01-04 | 1 | BOM | HDT - PATRIMONIO
HDT/SES-1288 | 72877 | CADEIRA DE ACOMPANHANTE COURVIN AZUL | * | ACOMPANHANTE | 0 | 2010-01-04 | 1 | BOM | HDT - PATRIMONIO
HDT/SES-1328 P/S 2007876 | 72893 | HAMPER | * | ACO | 0 | 2010-01-04 | 1 | BOM | HDT - U.I. ALA B - ADULTO
HDT/SES-1236 | 72846 | DESCANSO DE PE | * | COURVIN AZUL | 0 | 2010-01-04 | 1 | BOM | HDT - U.I. ALA C - ADULTO
HDT/SES-1265 | 72862 | CADEIRA DE ACOMPANHANTE COURVIN AZUL | * | ACOMPANHANTE | 0 | 2010-01-04 | 1 | BOM | HDT - PATRIMONIO
HDT/SES-1289 | 72878 | DESCANSO DE PE | * | COURVIN AZUL | 0 | 2010-01-04 | 1 | BOM | HDT - PATRIMONIO
HDT/SES-1336 | 72897 | SUPORTE SORO | * | ACO | 0 | 2010-01-04 | 1 | BOM | HDT - PATRIMONIO
HDT/SES-1238 | 72847 | SUPORTE SORO | * | ACO | 0 | 2010-01-04 | 1 | BOM | HDT - PATRIMONIO
HDT/SES-1267 | 72863 | SUPORTE SORO | * | ACO | 0 | 2010-01-04 | 1 | BOM | HDT - PATRIMONIO
HDT/SES-1291 P/S 2009212 | 72879 | PORTA PAPEL | * | PORTA PAPEL | 0 | 2010-01-04 | 1 | BOM | HDT - LABORATORIO DE ANALISES CLINICAS
HDT/SES-1339 P/S 2007811 | 72901 | FRIGOBAR | CONSUL | 80 LTS | 0 | 2010-01-04 | 1 | BOM | HDT - U.I. ALA B - ADULTO
HDT/SES-1239 P/S 207233 | 72848 | CAMA HOSPITALAR | HOSPEMETAL | FERRO BRANCA | 0 | 2010-01-04 | 1 | BOM | HDT - U.I. ALA C - ADULTO
HDT/SES-1269 | 72864 | SUPORTE SORO | * | ACO | 0 | 2010-01-04 | 1 | BOM | HDT - PATRIMONIO
HDT/SES-1292 | 72880 | TELEVISAO 20 | LG | TUBO | 0 | 2010-01-04 | 1 | BOM | HDT - PATRIMONIO
HDT/SES-1332 P/S 2007891 | 72894 | HAMPER | * | ACO | 0 | 2010-01-04 | 1 | BOM | HDT - U.I. ALA B - ADULTO
HDT/SES-1240 P/S 629822 | 72849 | CAMA HOSPITALAR | HOSPEMETAL | FERRO BRANCA | 0 | 2010-01-04 | 1 | BOM | HDT - U.I. ALA E - ADULTO
HDT/SES-1270 P/S 193898 | 72865 | CAMA HOSPITALAR | HOSPEMETAL | FERRO BRANCA | 0 | 2010-01-04 | 1 | BOM | HDT - PATRIMONIO
HDT/SES-1293 | 72881 | SUPORTE SORO | * | ACO | 0 | 2010-01-04 | 1 | BOM | HDT - PATRIMONIO
HDT/SES-1337 P/S 629836 | 72898 | CAMA HOSPITALAR MANIVELA | HOSPEMETAL | FERRO BRANCA | 0 | 2010-01-04 | 1 | BOM | HDT - PATRIMONIO
HDT/SES-1243 P/S 2007797 | 72850 | FRIGOBAR | CONSUL | 80 LTS | 0 | 2010-01-04 | 1 | BOM | HDT - U.I. ALA B - ADULTO
HDT/SES-1272 | 72866 | CADEIRA DE ACOMPANHANTE COURVIN AZUL | * | COURVIN AZUL | 0 | 2010-01-04 | 1 | BOM | HDT - PATRIMONIO
HDT/SES-1295 | 72882 | HAMPER | * | ACO | 0 | 2010-01-04 | 1 | BOM | HDT - U.I. ALA C - ADULTO
HDT/SES-1342 | 72902 | HAMPER | * | ACO | 0 | 2010-01-04 | 1 | BOM | HDT - PATRIMONIO
HDT/SES-1244 P/S 499955 | 72851 | INSUFLADOR DE AR | TROX DO BRASIL | FILTRO HEPA | 0 | 2010-01-04 | 1 | BOM | HDT - U.I. ALA B - ADULTO
HDT/SES-1273 | 72867 | INSUFLADOR DE AR | TROX DO BRASIL | FILTRO HEPA | 0 | 2010-01-04 | 1 | BOM | HDT - PATRIMONIO
HDT/SES-1296 | 72883 | CAMA HOSPITALAR | HOSPEMETAL | FERRO BRANCA | 0 | 2010-01-04 | 1 | BOM | HDT - PATRIMONIO
HDT/SES-1333 | 72895 | PORTA PAPEL | * | PORTA PAPEL | HDT/SES-1333 | 2010-01-04 | 1 | BOM | HDT - PATRIMONIO
HDT/SES-1246 | 72852 | PORTA PAPEL | * | PORTA PAPEL | 0 | 2010-01-04 | 1 | BOM | HDT - U.I. ALA B - ADULTO
HDT/SES-1274 | 72868 | FRIGOBAR | CONSUL | 80 LTS | 0 | 2010-01-04 | 1 | BOM | HDT - PATRIMONIO
HDT/SES-1341 | 72899 | SUPORTE TV | * | PAREDE | 0 | 2010-01-04 | 1 | BOM | HDT - PATRIMONIO
HDT/SES-1247 | 72853 | SUPORTE SORO | * | ACO | 0 | 2010-01-04 | 1 | BOM | HDT - PATRIMONIO
HDT/SES-1279 | 72869 | ESCADA 2 DEGRAUS | * | 2 DEGRAUS | 0 | 2010-01-04 | 1 | BOM | HDT - PATRIMONIO
HDT/SES-1304 P/S 2007817 | 72885 | FRIGOBAR | CONSUL | 80 LTS | 0 | 2010-01-04 | 1 | BOM | HDT - U.I. ALA C - ADULTO
HDT/SES-1699 | 72903 | IMPRESSORA CONTINUA | * | CONTINUA | 0 | 2010-01-04 | 1 | BOM | HDT - PATRIMONIO
HDT/SES-1252 | 72854 | HAMPER | * | ACO | 0 | 2010-01-04 | 1 | BOM | HDT - PATRIMONIO
HDT/SES-1280 | 72870 | PORTA PAPEL | * | PORTA PAPEL | 0 | 2010-01-04 | 1 | BOM | HDT - PATRIMONIO
HDT/SES-1324 P/S 194640 | 72886 | CAMA HOSPITALAR | ROTAL | FERRO BRANCA | 0 | 2010-01-04 | 1 | BOM | HDT - U.I. ALA B - ADULTO
HDT/SES-1334 | 72896 | SUPORTE SORO | * | ACO | 0 | 2010-01-04 | 1 | BOM | HDT - PATRIMONIO
HDT/SES-1255 | 72855 | ESCADA 2 DEGRAUS | * | 2 DEGRAUS | 0 | 2010-01-04 | 1 | BOM | HDT - U.I. ALA B - ADULTO
HDT/SES-1281 | 72871 | HAMPER | * | ACO | 0 | 2010-01-04 | 1 | BOM | HDT - U.I. ALA C - ADULTO
HDT/SES-1309 P/S 2007795 | 72887 | FRIGOBAR | CONSUL | 80 LTS | 0 | 2010-01-04 | 1 | BOM | HDT - U.I. ALA B - ADULTO
HDT/SES-1256 P/S 2007970 | 72856 | INSUFLADOR DE AR | TROCTECHMEK | FILTRO HEPA | 0 | 2010-01-04 | 1 | BOM | HDT - U.I. ALA B - ADULTO
HDT/SES-1282 | 72872 | HAMPER | * | ACO | 0 | 2010-01-04 | 1 | BOM | HDT - U.I. ALA B - ADULTO
HDT/SES-1310 | 72888 | TELEVISAO 20 | LG | TUBO | 0 | 2010-01-04 | 1 | BOM | HDT - PATRIMONIO
HDT/SES-1760 | 72937 | MICROSCOPIO | OLYMPUS | MICROSCOPIO | 9G04284 | 2010-01-04 | 1 | BOM | HDT - PATRIMONIO
HDT/SES-1762 | 72939 | APARELHO DE EUB ULTRA SOM SCANER | * | APARELHO DE ULTRA SOM | 0 | 2010-01-04 | 1 | BOM | HDT - PATRIMONIO
HDT/SES-1701 P/S 2008687 | 72905 | MESA MDF | * | MDF | 0 | 2010-01-04 | 1 | BOM | HDT - DIRETORIA DE ENSINO E PESQUISA
HDT/SES-1727 P/S 541007 | 72921 | ESTABLIZADOR | LEGHE PLUS | LPL 1500 | 0 | 2010-01-04 | 1 | BOM | HDT - TECNOLOGIA DA INFORMACAO
HDT/SES-1761 P/S 2007367 | 72938 | CENTRIFUGA | FANEM | 2400 | RAC 11439 | 2010-01-04 | 1 | BOM | HDT - AGENCIA TRANSFUSIONAL
HDT/SES-1763 | 72940 | MONITOR | PHILLIPS | MONITOR | ES.910ESOH00592 | 2010-01-04 | 1 | BOM | HDT - ULTRASSONOGRAFIA
HDT/SES-1703 P/S 681842 | 72906 | MONITOR 19 | HP | LCD | CNC003NTVX | 2010-01-04 | 1 | BOM | HDT - LEITO-DIA (HOSPITAL-DIA)
HDT/SES-1812 | 72953 | MONITOR DE VIDEO | SONY | TRINITION | NS6016611 | 2010-01-04 | 1 | BOM | HDT - ENGENHARIA CLINICA
HDT/SES-1844 P/S 195934 | 72967 | ARMARIO SUSPENSO 2 DIVISORIAS | * | SUSPENSO | 0 | 2010-01-04 | 1 | BOM | HDT - COORD. DE ENFERMAGEM
HDT/SES-1704 P/S 680001 | 72907 | MICROCOMPUTADOR | HP | DESKTOP | BRF005FFRQ | 2010-01-04 | 1 | BOM | HDT - TECNOLOGIA DA INFORMACAO
HDT/SES-1729 | 72923 | ELETROCARDIOGRAFO | DIXTAL | EP-03 | 99333305 | 2010-01-04 | 1 | BOM | HDT - U.I. ALA B - ADULTO
HDT/SES-1816 | 72954 | VITEK SISTUNS MINIVEDAS | BIOMERIEUS | MINIVEDAS | 0 | 2010-01-04 | 1 | BOM | HDT - ENGENHARIA CLINICA
HDT/SES-1766 P/S 2007037 | 72941 | CADEIRA GIRATORIA COURVIN PRETA | SECRETARIA DE SAUDE DO ESTADO DE GOIAS | GIRATORIA | 0 | 2010-01-04 | 1 | BOM | HDT - SAME
HDT/SES-1707 P/S 541023 | 72908 | FONTE BRONCOSCOPIA | OLINPS | BRONCOSCOPIA | 7215051 | 2010-01-04 | 1 | BOM | HDT - CENTRO CIRURGICO
HDT/SES-1818 | 72955 | VITEK SISTUNS MINIVEDAS | BIOMERIEUX | MINIVEDAS | 0 | 2010-01-04 | 1 | BOM | HDT - PATRIMONIO
HDT/SES-1770 P/S 2008743 | 72942 | MESA MDF 3 GAVETAS | * | MDF | 0 | 2010-01-04 | 1 | BOM | HDT - TRANSPORTE ADMINISTRATIVO
HDT/SES-1731 | 72925 | ARMARIO MDF 5 REPARTICOES | * | MDF | 0 | 2010-01-04 | 1 | BOM | HDT - PATRIMONIO
HDT/SES-1819 P/S 2007049 | 72956 | CADEIRA GIRATORIA COURVIN PRETA | * | GIRATORIA | 0 | 2010-01-04 | 1 | BOM | HDT - ULTRASSONOGRAFIA
HDT/SES-1775 P/S 2006258 | 72943 | ARMARIO MDF 20 PORTAS | * | MDF | 0 | 2010-01-04 | 1 | BOM | HDT - LABORATORIO DE ANALISES CLINICAS
HDT/SES-1708 P/S 541025 | 72910 | FONTE TRAQUEOBRONCOSCOPIA | FERRARI | TRAQUEOBRONCOSCOPIA | 0 | 2010-01-04 | 1 | BOM | HDT - ENGENHARIA CLINICA
HDT/SES-1822 P/S 2008016 | 72957 | LIXEIRA CINZA | * | SEM TAMPA | 0 | 2010-01-04 | 1 | BOM | HDT - COORD. DE ENFERMAGEM
HDT/SES-1776 P/S 2006227 | 72944 | ARMARIO MDF 2 PORTAS | * | MDF | 0 | 2010-01-04 | 1 | BOM | HDT - CME - CENTRAL DE MATERIAL ESTERILIZADO
HDT/SES-1826 P/S 134445 | 72958 | CAPELA MICROBACTERIANA | VACO | MICROBACTERIANA | FL11134 | 2010-01-04 | 1 | BOM | HDT - AGENCIA TRANSFUSIONAL
HDT/SES-1777 | 72945 | CADEIRA COURVIN AZUL 3 ASSENTOS | * | 3 ASSENTOS | 0 | 2010-01-04 | 1 | BOM | HDT - PATRIMONIO
HDT/SES-1712 P/S 194832 | 72912 | ARMARIO MDF 2 PORTAS | * | MDF | 0 | 2010-01-04 | 1 | BOM | HDT - PATRIMONIO
HDT/SES-1740 P/S 2006447 | 72928 | BANCO INOX | * | INOX | 0 | 2010-01-04 | 1 | BOM | HDT - UTI PEDIATRICA
HDT/SES-1828 P/S 195140 | 72959 | CRIADO MUDO | * | FERRO | 0 | 2010-01-04 | 1 | BOM | HDT - EMERGENCIA / PRONTO ATENDIMENTO
HDT/SES-1778 | 72946 | BANCADA DE INOX COM PRATELEIRA | * | INOX | 0 | 2010-01-04 | 1 | BOM | HDT - SERVICO DE NUTRICAO E DIETETICA
HDT/SES-1713 | 72913 | ESCADA 2 DEGRAUS | * | 2 DEGRAUS | 0 | 2010-01-04 | 1 | BOM | HDT - U.I. ALA B - ADULTO
HDT/SES-1741 | 72929 | ESCADA 2 DEGRAUS | * | 2 DEGRAUS | 0 | 2010-01-04 | 1 | BOM | HDT - PATRIMONIO
HDT/SES-1829 P/S 2008538 | 72960 | MESA ACO 2 GAVETAS | * | 2 GAVETAS | 0 | 2010-01-04 | 1 | BOM | HDT - TOMOGRAFIA
HDT/SES-1784 P/S 2006324 | 72947 | ARMARIO MDF 8 PRATELEIRAS | * | MDF | 0 | 2010-01-04 | 1 | BOM | HDT - LABORATORIO DE ANALISES CLINICAS
HDT/SES-1716 P/S 541004 | 72914 | MACA MDF 3 PORTAS 4 GAVETAS | * | MDF | 0 | 2010-01-04 | 1 | BOM | HDT - PATRIMONIO
HDT/SES-1917 P/S 383739 | 72930 | EXTINTOR DE INCENDIO | TECNOFIRE | 6 KG PQS (PO QUIMICO) | 8760 | 2010-01-04 | 1 | BOM | HDT - FARMACIA CENTRAL
HDT/SES-1830 | 72961 | TERMOBLOF | * | TERMOBLOF | 0 | 2010-01-04 | 1 | BOM | HDT - ENGENHARIA CLINICA
HDT/SES-1787 P/S 679908 | 72948 | MONITOR 19 | HP | LCD | CNC003NVTQP | 2010-01-04 | 1 | BOM | HDT - TECNOLOGIA DA INFORMACAO
HDT/SES-1717 | 72915 | CADEIRA GIRATORIA COURVIN PRETA | SECRETARIA DE SAUDE DO ESTADO DE GOIAS. | GIRATORIA | 0 | 2010-01-04 | 1 | BOM | HDT - BIBLIOTECA
HDT/SES-1831 | 72962 | MESA ACO OU CRIADO MUNDO | * | CRIADO | 0 | 2010-01-04 | 1 | BOM | HDT - U.I. ALA B - ADULTO
HDT/SES-1793 | 72949 | ELECTROLYTE ANALYZER | SMAPPAK | ANALYZER | U183323 | 2010-01-04 | 1 | BOM | HDT - ENGENHARIA CLINICA
HDT/SES-1721 | 72916 | MONITOR MULTIPARAMETRICO | MINDREY | PM 9000 | BX85109334 | 2010-01-04 | 1 | BOM | HDT - CENTRO CIRURGICO
HDT/SES-2323 P/S 195135 | 72932 | HAMPER | * | ACO | 0 | 2010-01-04 | 1 | BOM | HDT - AMBULATORIO
HDT/SES-1835 P/S 2009217 | 72963 | PORTA PAPEL | * | PORTA PAPEL | 0 | 2010-01-04 | 1 | BOM | HDT - LABORATORIO DE ANALISES CLINICAS
HDT/SES-1801 | 72950 | ANALISADOR CLINICO CM-200 | WEERNER LAB | RONDON ACCES CLINICA | 0 | 2010-01-04 | 1 | BOM | HDT - PATRIMONIO
HDT/SES-1723 P/S 2007790 | 72917 | FONTE LUZ | OLIMPUS | EMDOSCOPIA | 7701365 | 2010-01-04 | 1 | BOM | HDT - CENTRO CIRURGICO
HDT/SES-1754 P/S 2006280 | 72933 | ARMARIO MDF 4 PORTAS | * | MDF | 0 | 2010-01-04 | 1 | BOM | HDT - LABORATORIO DE ANALISES CLINICAS
HDT/SES-1837 P/S 2007063 | 72964 | CADEIRA GIRATORIA COURVIN PRETA | SECRETARIA DE SAUDE DO ESTADO DE GOIAS . | GIRATORIA COM APOIO DE BRACOS | 0 | 2010-01-04 | 1 | BOM | HDT - CAF
HDT/SES-1809 P/S 2009216 | 72951 | PORTA PAPEL | * | PORTA PAPEL | 0 | 2010-01-04 | 1 | BOM | HDT - LABORATORIO DE ANALISES CLINICAS
HDT/SES-1756 | 72934 | MICRO SCAM | DOBI BEHRING | AUTO SCAM 4 | N100/110/220/240/UAC | 2010-01-04 | 1 | BOM | HDT - ENGENHARIA CLINICA
HDT/SES-1838 P/S 2006214 | 72965 | ARMARIO MDF 2 PORTAS | * | MDF | 0 | 2010-01-04 | 1 | BOM | HDT - LABORATORIO DE ANALISES CLINICAS
HDT/SES-1811 | 72952 | COLOR VIDEO PRINTER | SONY | VIDEO | UP2100NS13894 | 2010-01-04 | 1 | BOM | HDT - ENGENHARIA CLINICA
HDT/SES-1725 P/S 194840 | 72919 | VIDEO | SANYO | SANYO | 0502118-03 | 2010-01-04 | 1 | BOM | HDT - CENTRO CIRURGICO
HDT/SES-1757 | 72935 | MICROSCOPIO | * | MICROSCOPIO | 9G04296 | 2010-01-04 | 1 | BOM | HDT - PATRIMONIO
HDT/SES-1839 P/S 2006281 | 72966 | ARMARIO MDF 4 GAVETAS | * | MDF | 0 | 2010-01-04 | 1 | BOM | HDT - LABORATORIO DE ANALISES CLINICAS
HDT/SES-1700 | 72904 | ARMARIO MDF 2 PORTAS | * | MDF | 0 | 2010-01-04 | 1 | BOM | HDT - CENTRO CIRURGICO
HDT/SES-1726 P/S 541008 | 72920 | ESTABILIZADOR | LAVE | LAVE | 0 | 2010-01-04 | 1 | BOM | HDT - TECNOLOGIA DA INFORMACAO
HDT/SES-1759 P/S 2006319 | 72936 | ARMARIO MDF 8 PORTAS | * | MDF | 0 | 2010-01-04 | 1 | BOM | HDT - LABORATORIO DE ANALISES CLINICAS
HDT/SES-1646 | 72747 | CADEIRA DE ACOMPANHANTE COURVIN AZUL | * | ACOMPANHANTE | 0 | 2010-01-04 | 1 | BOM | HDT - PATRIMONIO
HDT/SES-1373 P/S 2007901 | 72763 | HAMPER | * | ACO | 0 | 2010-01-04 | 1 | BOM | HDT - U.I. ALA C - ADULTO
HDT/SES-1647 P/S 2007500 | 72748 | DESCANSO DE PE | * | COURVIN AZUL | 0 | 2010-01-04 | 1 | BOM | HDT - UTI PEDIATRICA
HDT/SES-1375 | 72764 | ESCADA 2 DEGRAUS | * | 2 DEGRAUS | 0 | 2010-01-04 | 1 | BOM | HDT - U.I. ALA B - ADULTO
HDT/SES-1176 | 72717 | ARMARIO MDF 9 PORTAS 10 REPARTICOES | * | MDF | 0 | 2010-01-04 | 1 | BOM | HDT - ADMINISTRATIVO REABILITACAO
HDT/SES-1648 | 72749 | HAMPER | * | ACO | 0 | 2010-01-04 | 1 | BOM | HDT - PATRIMONIO
HDT/SES-1378 | 72765 | CADEIRA DE ACOMPANHANTE COURVIN AZUL | * | ACOMPANHANTE | 0 | 2010-01-04 | 1 | BOM | HDT - PATRIMONIO
HDT/SES-1177 | 72718 | ARMARIO MDF 8 PORTAS 10 REPARTICOES | * | MDF | 0 | 2010-01-04 | 1 | BOM | HDT - ADMINISTRATIVO REABILITACAO
HDT/SES-1628 P/S 632306 | 72734 | MONITOR 17 | LENOVO | LCD | VF67494 | 2010-01-04 | 1 | BOM | HDT - U.I. ALA C - ADULTO
HDT/SES-1650 P/S 2006478 | 72750 | BISTURI ELETRONICO | * | ELETROSURGIAL | 1129 | 2010-01-04 | 1 | BOM | HDT - CENTRO CIRURGICO
HDT/SES-1382 P/S 2007812 | 72766 | FRIGOBAR | CONSUL | 80 LTS | 0 | 2010-01-04 | 1 | BOM | HDT - U.I. ALA B - ADULTO
HDT/SES-1178 | 72719 | ARMARIO MDF 1 PORTA | * | MDF | 0 | 2010-01-04 | 1 | BOM | HDT - MANUTENCAO PREDIAL
HDT/SES-1629 P/S 630615 | 72735 | MONITOR | LENOVO | DESKTOP | L1AM0GG | 2010-01-04 | 1 | BOM | HDT - TECNOLOGIA DA INFORMACAO
HDT/SES-1351 | 72751 | FRIGOBAR | CONSUL | 80 LTS | 0 | 2010-01-04 | 1 | BOM | HDT - PATRIMONIO
HDT/SES-1384 | 72767 | SUPORTE TV | * | PAREDE | 0 | 2010-01-04 | 1 | BOM | HDT - PATRIMONIO
HDT/SES-1630 | 72736 | ESTABILIZADOR | SMS | * | 157010232700 | 2010-01-04 | 1 | BOM | HDT - TECNOLOGIA DA INFORMACAO
HDT/SES-1356 P/S 315.656.336 | 72752 | CADEIRA DE RODAS | * | RODAS | 0 | 2010-01-04 | 1 | BOM | HDT - PATRIMONIO
HDT/SES-1633 P/S 2006584 | 72737 | CADEIRA COURVIN 3 ASSENTOS | * | 3 ASSENTOS | 0 | 2010-01-04 | 1 | BOM | HDT - LABORATORIO DE ANALISES CLINICAS
HDT/SES-1357 | 72753 | HAMPER | * | ACO | 0 | 2010-01-04 | 1 | BOM | HDT - U.I. ALA B - ADULTO
HDT/SES-1657 P/S 2005955 | 72722 | AR CONDICIONADO | ELETROLUX | PI12F 12000 BTUS | 3901624 | 2010-01-04 | 1 | BOM | HDT - EMERGENCIA / PRONTO ATENDIMENTO
HDT/SES-1634 | 72738 | CARRO EMERGENCIA 4 GAVETAS | * | 4 GAVETAS | 0 | 2010-01-04 | 1 | BOM | HDT - U.I. ALA C - ADULTO
HDT/SES-1359 | 72754 | PORTA PAPEL | * | PORTA PAPEL | 0 | 2010-01-04 | 1 | BOM | HDT - U.I. ALA B - ADULTO
HDT/SES-1385 | 72768 | HAMPER | * | ACO | 0 | 2010-01-04 | 1 | BOM | HDT - UTI ADULTO
HDT/SES-1635 | 72739 | ARMARIO MDF 7 PORTAS E 4 GAVETAS | * | MDF | 0 | 2010-01-04 | 1 | BOM | HDT - U.I. ALA C - ADULTO
HDT/SES-1361 | 72755 | CAMA HOSPITALAR | ROTAL | FERRO BRANCA | 0 | 2010-01-04 | 1 | BOM | HDT - PATRIMONIO
HDT/SES-1636 | 72740 | ARMARIO MDF 6 PORTAS | * | MDF | 0 | 2010-01-04 | 1 | BOM | HDT - U.I. ALA C - ADULTO
HDT/SES-1363 | 72756 | CAMA HOSPITALAR | HOSPEMETAL | FERRO BRANCA | 0 | 2010-01-04 | 1 | BOM | HDT - PATRIMONIO
HDT/SES-1395 P/S 685693 | 72776 | ESTABILIZADOR | SMS | PROGRESSIVE | 0 | 2010-01-04 | 1 | BOM | HDT - U.I. ALA B - ADULTO
HDT/SES-1183 | 72725 | FRIGOBAR | CONSUL | 80 LTS | 0 | 2010-01-04 | 1 | BOM | HDT - U.I. ALA C - ADULTO
HDT/SES-1637 P/S 2006212 | 72741 | ARMARIO MDF 2 PORTAS | USE | MDF | 0 | 2010-01-04 | 1 | BOM | HDT - SERVICO DE PROCESSAMENTO DE ROUPAS
HDT/SES-1364 | 72757 | FRIGOBAR | CONSUL | 80 LTS | 0 | 2010-01-04 | 1 | BOM | HDT - PATRIMONIO
HDT/SES-1389 | 72769 | DESCANSO DE PE | * | COURVIN AZUL | 0 | 2010-01-04 | 1 | BOM | HDT - PATRIMONIO
HDT/SES-1185 P/S 2013340 | 72726 | SUPORTE SORO | * | ACO | 0 | 2010-01-04 | 1 | BOM | HDT - AGENCIA TRANSFUSIONAL
HDT/SES-1638 | 72742 | FILTRO DE AGUA | IBBL | PAREDE | 0 | 2010-01-04 | 1 | BOM | HDT - PATRIMONIO
HDT/SES-1365 P/S 489949 | 72758 | INSUFLADOR DE AR | TROCTECHMEK | FILTRO DE AR | 0 | 2010-01-04 | 1 | BOM | HDT - U.I. ALA B - ADULTO
HDT/SES-1392 P/S 680040 | 72773 | MICROCOMPUTADOR | HP | DESKTOP | 0 | 2010-01-04 | 1 | BOM | HDT - TECNOLOGIA DA INFORMACAO
HDT/SES-1186 | 72727 | SUPORTE SORO | * | ACO | 0 | 2010-01-04 | 1 | BOM | HDT - U.I. ALA A - PEDIATRIA
HDT/SES-1639 | 72743 | MESA DE MAYO | * | ACO | 0 | 2010-01-04 | 1 | BOM | HDT - PATRIMONIO
HDT/SES-1366 | 72759 | ESCADA 2 DEGRAUS | * | 2 DEGRAUS | 0 | 2010-01-04 | 1 | BOM | HDT - UTI ADULTO
HDT/SES-1397 P/S 2007331 | 72777 | CARRO EMERGENCIA 4 GAVETAS | * | EMERGENCIA | 0 | 2010-01-04 | 1 | BOM | HDT - U.I. ALA B - ADULTO
HDT/SES-1145 | 72728 | CRIADO MUDO | * | FERRO | 0 | 2010-01-04 | 1 | BOM | HDT - U.I. ALA A - PEDIATRIA
HDT/SES-1642 | 72744 | LIXEIRA REDONDA | * | ACO TAMPA REDONDA | 0 | 2010-01-04 | 1 | BOM | HDT - U.I. ALA B - ADULTO
HDT/SES-1367 | 72760 | CADEIRA DE ACOMPANHANTE COURVIN AZUL | * | ACOMPANHANTE | 0 | 2010-01-04 | 1 | BOM | HDT - PATRIMONIO
HDT/SES-1643 | 72745 | ESCANINHO MDF 19 REPARTICOES | * | MDF | 0 | 2010-01-04 | 1 | BOM | HDT - U.I. ALA C - ADULTO
HDT/SES-1368 P/S 193730 | 72761 | DESCANSO DE PE DE COURVIN MARROM | * | COURVIN MARROM | 0 | 2010-01-04 | 1 | BOM | HDT - U.I. ALA A - ADULTO
HDT/SES-1644 | 72746 | PORTA PAPEL | * | PORTA PAPEL | 0 | 2010-01-04 | 1 | BOM | HDT - PATRIMONIO
HDT/SES-1371 P/S 2007874 | 72762 | HAMPER | * | ACO | 0 | 2010-01-04 | 1 | BOM | HDT - U.I. ALA B - ADULTO
HDT/SES-1450 P/S 2006697 | 72811 | CADEIRA FIXA COURVIN PRETA | SECRETARIA DE SAUDE DO ESTADO DE GOIAS | SEM APOIO DE BRACO | 0 | 2010-01-04 | 1 | BOM | HDT - FARMACIA CENTRAL
HDT/SES-1453 P/S 2006721 | 72813 | CADEIRA COURVIN PRETA | * | SEM APOIO DE BRACO | 0 | 2010-01-04 | 1 | BOM | HDT - BIBLIOTECA
HDT/SES-1403 P/S 2006923 | 72779 | CADIERA COURVIN AZUL | * | SEM APOIO DE BRACO | 0 | 2010-01-04 | 1 | BOM | HDT - AMBULATORIO
HDT/SES-1451 | 72812 | CADEIRA COURVIN PRETA | SECRETARIA DE SAUDE DO ESTADO DE GOIAS | COURVIN PRETO | 0 | 2010-01-04 | 1 | BOM | HDT - ADMINISTRATIVO REABILITACAO
HDT/SES-1454 P/S 2006262 | 72814 | ARMARIO MDF 3 PORTAS | * | MDF | 0 | 2010-01-04 | 1 | BOM | HDT - COORD. DE ENFERMAGEM
HDT/SES-1404 | 72780 | CADEIRA COURVIN PRETA | * | SEM APOIO DE BRACO | 0 | 2010-01-04 | 1 | BOM | HDT - PATRIMONIO
HDT/SES-1203 | 72827 | PORTA PAPEL | * | PORTA PAPEL | 0 | 2010-01-04 | 1 | BOM | HDT - PATRIMONIO
HDT/SES-1231 P/S 2007546 | 72841 | ESCADINHA DE 2 DEGRAUS | * | ESCADA | 0 | 2010-01-04 | 1 | BOM | HDT - U.I. ALA C - ADULTO
HDT/SES-1405 | 72781 | CADEIRA COURVIN AZUL | * | SEM APOIO DE BRACO | 0 | 2010-01-04 | 1 | BOM | HDT - PATRIMONIO
HDT/SES-1433 | 72797 | CADEIRA COURVIN PRETA | * | SEM APOIO DE BRACO | 0 | 2010-01-04 | 1 | BOM | HDT - PATRIMONIO
HDT/SES-1455 | 72815 | MESA L MDF 3 GAVETAS | * | MDF | 0 | 2010-01-04 | 1 | BOM | HDT - PATRIMONIO
HDT/SES-1407 P/S 2006859 | 72782 | DESCANSO DE PE COURVIN AZUL | * | COURVIN AZUL | 0 | 2010-01-04 | 1 | BOM | HDT - U.I. ALA A - ADULTO
HDT/SES-1434 P/S 2008685 | 72798 | MESA MDF 2 GAVETAS | * | MDF | 0 | 2010-01-04 | 1 | BOM | HDT - HIGIENE E LIMPEZA
HDT/SES-1207 | 72829 | CADEIRA DE ACOMPANHANTE COURVIN AZUL | * | ACOMPANHANTE | 0 | 2010-01-04 | 1 | BOM | HDT - PATRIMONIO
HDT/SES-1457 | 72816 | PORTA PAPEL | * | PORTA PAPEL | 0 | 2010-01-04 | 1 | BOM | HDT - PATRIMONIO
HDT/SES-1409 | 72783 | DESCANSO DE PES COURVIN PRETO | * | COURVIN AZUL | 0 | 2010-01-04 | 1 | BOM | HDT - PATRIMONIO
HDT/SES-1437 P/S 2008637 | 72799 | MESA L MDF 3 GAVETAS | * | MDF | 0 | 2010-01-04 | 1 | BOM | HDT - COORD. DE ENFERMAGEM
HDT/SES-1208 | 72830 | CADEIRA DE ACOMPANHANTE COURVIN AZUL | * | ACOMPANHANTE | 0 | 2010-01-04 | 1 | BOM | HDT - PATRIMONIO
HDT/SES-1458 P/S 133222 | 72817 | AR CONDICIONADO | ELETROLUX | SI12F 12000BTUS | 0 | 2010-01-04 | 1 | BOM | HDT - PATRIMONIO
HDT/SES-1410 P/S 03.A.22646 | 72784 | BALANCA | FELIZARA | BALANCA | 0 | 2010-01-04 | 1 | BOM | HDT - U.I. ALA B - ADULTO
HDT/SES-1212 P/S 2013374 | 72831 | SUPORTE TV | * | PAREDE | 0 | 2010-01-04 | 1 | BOM | HDT - U.I. ALA C - ADULTO
HDT/SES-1187 | 72818 | TELEVISAO 20 | PHILCO | TUBO | 0 | 2010-01-04 | 1 | BOM | HDT - PATRIMONIO
HDT/SES-1412 | 72785 | ARMARIO MDF 2 PORTAS | * | MDF | 0 | 2010-01-04 | 1 | BOM | HDT - CME - CENTRAL DE MATERIAL ESTERILIZADO
HDT/SES-1213 P/S 2007839 | 72832 | FRIGOBAR | * | 80 LTS | 0 | 2010-01-04 | 1 | BOM | HDT - AMBULATORIO
HDT/SES-1188 | 72819 | SUPORTE TV | * | PAREDE | 0 | 2010-01-04 | 1 | BOM | HDT - U.I. ALA B - ADULTO
HDT/SES-1413 P/S 0194915 | 72786 | ARMARIO MDF 2 PORTAS | * | MDF | 0 | 2010-01-04 | 1 | BOM | HDT - U.I. ALA A - PEDIATRIA
HDT/SES-1440 | 72802 | ESTABILIZADOR | SMS | ESTABILIZADOR | 9845123715 | 2010-01-04 | 1 | BOM | HDT - PATRIMONIO
HDT/SES-1214 | 72833 | CADEIRA DE CORVIM AZUL DESCANSO PES | * | COURVIN AZUL | 0 | 2010-01-04 | 1 | BOM | HDT - PATRIMONIO
HDT/SES-1189 P/S 2007526 | 72820 | ESCADA 2 DEGRAUS | * | 2 DEGRAUS | 0 | 2010-01-04 | 1 | BOM | HDT - U.I. ALA B - ADULTO
HDT/SES-1418 P/S 2008582 | 72787 | MESA DE MAYO | MEDVAL | INOX | 0 | 2010-01-04 | 1 | BOM | HDT - AMBULATORIO DE GINECOLOGIA
HDT/SES-1217 | 72834 | PORTA PAPEL | * | PORTA PAPEL | 0 | 2010-01-04 | 1 | BOM | HDT - PATRIMONIO
HDT/SES-1193 | 72821 | PORTA PAPEL | * | PORTA PAPEL | 0 | 2010-01-04 | 1 | BOM | HDT - PATRIMONIO
HDT/SES-1419 P/S 193345 | 72788 | MESA DE MAYO | * | INOX | 0 | 2010-01-04 | 1 | BOM | HDT - UTI ADULTO
HDT/SES-1219 P/S 2007884 | 72835 | HAMPER | * | ACO | 0 | 2010-01-04 | 1 | BOM | HDT - UTI PEDIATRICA
HDT/SES-1196 | 72822 | CADEIRA DE ACOMPANHANTE COURVIN AZUL | * | ACOMPANHANTE | 0 | 2010-01-04 | 1 | BOM | HDT - PATRIMONIO
HDT/SES-1420 P/S 385078 | 72789 | MESA DE MAYO | * | INOX | 0 | 2010-01-04 | 1 | BOM | HDT - CENTRO CIRURGICO
HDT/SES-1224 P/S 2007913 | 72836 | HAMPER | * | ACO | 0 | 2010-01-04 | 1 | BOM | HDT - U.I. ALA E - ADULTO
HDT/SES-1423 | 72790 | ARMARIO MDF3 PORTAS | USE | MDF | 0 | 2010-01-04 | 1 | BOM | HDT - PATRIMONIO
HDT/SES-1444 P/S 2007810 | 72806 | FRIGOBAR | CONSUL | 80 LTS | 0 | 2010-01-04 | 1 | BOM | HDT - U.I. ALA A - PEDIATRIA
HDT/SES-1225 | 72837 | HAMPER | * | ACO | 0 | 2010-01-04 | 1 | BOM | HDT - PATRIMONIO
HDT/SES-1199 P/S 2007537 | 72824 | ESCADA 2 DEGRAUS | * | 2 DEGRAUS | 0 | 2010-01-04 | 1 | BOM | HDT - U.I. ALA A - ADULTO
HDT/SES-1425 P/S 2008745 | 72791 | MESA L MDF 3 GAVETAS | * | MDF | 0 | 2010-01-04 | 1 | BOM | HDT - DIRETORIA DE ENSINO E PESQUISA
HDT/SES-1445 P/S 2006263 | 72807 | ARMARIO MDF 3 PORTAS | * | MDF | 0 | 2010-01-04 | 1 | BOM | HDT - COORD. DE ENFERMAGEM
HDT/SES-1227 P/S 2007816 | 72838 | FRIGOBAR | CONSUL | * | 0 | 2010-01-04 | 1 | BOM | HDT - U.I. ALA C - ADULTO
HDT/SES-1200 P/S 2007798 | 72825 | FRIGOBAR | CONSUL | 80 LTS | 0 | 2010-01-04 | 1 | BOM | HDT - U.I. ALA B - ADULTO
HDT/SES-1427 | 72792 | CADEIRA GIRATORIA COURVIN PRETA | * | COM APOIO DE BRACO | 0 | 2010-01-04 | 1 | BOM | HDT - PATRIMONIO
HDT/SES-1446 | 72808 | CADEIRA GIRATORIA COURVIN PRETA | SECRETARIA DE SAUDE DO ESTADO DE GOIAS | GIRATORIA | 0 | 2010-01-04 | 1 | BOM | HDT - CENTRO CIRURGICO
HDT/SES-1229 | 72839 | SUPORTE TV | * | PAREDE | 0 | 2010-01-04 | 1 | BOM | HDT - PATRIMONIO
HDT/SES-1202 | 72826 | DESCANSO DE PE | * | PLASTICO | 0 | 2010-01-04 | 1 | BOM | HDT - PATRIMONIO
HDT/SES-1447 P/S 2007117 | 72809 | CADEIRA GIRATORIA TECIDO PRETA | * | GIRATORIA | HDT/SES-1447 | 2010-01-04 | 1 | BOM | HDT - QUALIDADE
HDT/SES-1429 P/S 681222 | 72794 | MICROCOMPUTADOR | HP | DESKTOP | BRG005FF50 | 2010-01-04 | 1 | BOM | HDT - GERENCIA ADMINISTRATIVA
HDT/SES-1448 P/S 2007042 | 72810 | CADEIRA COURVIN FIXA PRETA | SECRETARIA DE SAUDE DO ESTADO DE GOIAS | COM APOIO DE BRACO | 0 | 2010-01-04 | 1 | BOM | HDT - COORD. DE ENFERMAGEM
HDT/SES-0763 | 72605 | CADEIRA DE ACOMPANHANTE COURVIN AZUL | * | ACOMPANHANTE | 0 | 2010-01-04 | 1 | BOM | HDT - PATRIMONIO
HDT/SES-0797 P/S 2007908 | 72621 | HAMPER | * | ACO | 0 | 2010-01-04 | 1 | BOM | HDT - U.I. ALA C - ADULTO
HDT/SES-0907 P/S 2006506 | 72590 | CADEIRA DE ACOMPANHANTE COURVIN AZUL | * | ACOMPANHANTE | 0 | 2010-01-04 | 1 | BOM | HDT - PATRIMONIO
HDT/SES-0768 | 72606 | SUPORTE TELEVISAO | * | PAREDE | 0 | 2010-01-04 | 1 | BOM | HDT - PATRIMONIO
HDT/SES-0798 P/S 2007893 | 72622 | HAMPER | * | ACO | 0 | 2010-01-04 | 1 | BOM | HDT - U.I. ALA B - ADULTO
HDT/SES-0812 P/S 2007903 | 72638 | SUPORTE DE HAMPER | * | PLASTICO | 0 | 2010-01-04 | 1 | BOM | HDT - U.I. ALA C - ADULTO
HDT/SES-0908 | 72591 | CADEIRA DE ACOMPANHANTE COURVIN AZUL | * | ACOMPANHANTE | 0 | 2010-01-04 | 1 | BOM | HDT - PATRIMONIO
HDT/SES-0770 | 72607 | ESCADA 2 DEGRAUS | * | FERRO | 0 | 2010-01-04 | 1 | BOM | HDT - PATRIMONIO
HDT/SES-0799 | 72623 | CAMA HOSPITALAR | * | BRANCA FERRO | 0 | 2010-01-04 | 1 | BOM | HDT - PATRIMONIO
HDT/SES-0815 | 72639 | PORTA PAPEL | * | PORTA PAPEL | 0 | 2010-01-04 | 1 | BOM | HDT - PATRIMONIO
HDT/SES-0909 P/S 2007823 | 72592 | FRIGOBAR | ELETROLUX | 80 LTS | 0 | 2010-01-04 | 1 | BOM | HDT - U.I. ALA C - ADULTO
HDT/SES-0771 P/S 2007815 | 72608 | FRIGOBAR | ELETROLUX | 80 LTS | 0 | 2010-01-04 | 1 | BOM | HDT - U.I. ALA C - ADULTO
HDT/SES-0802 | 72624 | SUPORTE SORO | * | ACO | 0 | 2010-01-04 | 1 | BOM | HDT - PATRIMONIO
HDT/SES-0817 | 72640 | SUPORTE TV | * | PAREDE | 0 | 2010-01-04 | 1 | BOM | HDT - U.I. ALA C - ADULTO
HDT/SES-0910 P/S 315.457.240 | 72593 | MAQUINA DE LIBERAR ETIQUETA | * | 0 | 0 | 2010-01-04 | 1 | BOM | HDT - PATRIMONIO
HDT/SES-0775 P/S 2007907 | 72609 | HAMPER | * | ACO | 0 | 2010-01-04 | 1 | BOM | HDT - U.I. ALA C - ADULTO
HDT/SES-0803 | 72625 | SUPORTE SORO | * | ACO | 0 | 2010-01-04 | 1 | BOM | HDT - PATRIMONIO
HDT/SES-0818 P/S 2007802 | 72641 | FRIGOBAR | CONSUL | 80 LTS | 0 | 2010-01-04 | 1 | BOM | HDT - U.I. ALA C - ADULTO
HDT/SES-0912 | 72594 | SUPORTE DE TV | * | ACO | 0 | 2010-01-04 | 1 | BOM | HDT - PATRIMONIO
HDT/SES-0779 | 72610 | SUPORTE SORO | * | ACO | 0 | 2010-01-04 | 1 | BOM | HDT - PATRIMONIO
HDT/SES-0804 P/S 2007818 | 72626 | FRIGOBAR | ELETROLUX | 80 LTS | 0 | 2010-01-04 | 1 | BOM | HDT - U.I. ALA C - ADULTO
HDT/SES-0750 P/S 2007782 | 72645 | FOCO CENTRAL CIRURGICO | * | CENTRAL | 0 | 2010-01-04 | 1 | BOM | HDT - CENTRO CIRURGICO
HDT/SES-0913 | 72595 | CADEIRA DE ACOMPANHANTE COURVIN AZUL | * | ACOMPANHANTE | 0 | 2010-01-04 | 1 | BOM | HDT - PATRIMONIO
HDT/SES-0781 P/S 699807 | 72611 | CAMA HOSPITALAR | * | FERRO BRANCA | * | 2010-01-04 | 1 | BOM | HDT - UTI ADULTO
HDT/SES-0807 | 72627 | SUPORTE SORO | * | ACO | 0 | 2010-01-04 | 1 | BOM | HDT - PATRIMONIO
HDT/SES-0755 | 72649 | HAMPER | * | 0 | 0 | 2010-01-04 | 1 | BOM | HDT - U.I. ALA B - ADULTO
HDT/SES-0915 P/S 193901 | 72596 | ESCADA 2 DEGRAUS | * | 2 DEGRAUS | 0 | 2010-01-04 | 1 | BOM | HDT - SESMT
HDT/SES-0782 P/S 2008716 | 72612 | FRIGOBAR | CONSUL | 80 LTS | * | 2010-01-04 | 1 | BOM | HDT - NUCLEO INTERNO DE REGULACAO
HDT/SES-0808 | 72628 | CADEIRA DE ACOMPANHANTE COURVIN AZUL | * | ACOMPANHANTE | 0 | 2010-01-04 | 1 | BOM | HDT - UTI PEDIATRICA
HDT/SES-0819 P/S 207544 | 72642 | ESCADA 2 DEGRAUS | * | FERRO | 0 | 2010-01-04 | 1 | BOM | HDT - U.I. ALA C - ADULTO
HDT/SES-0919 P/S 678335 | 72597 | ESCADA 2 DEGRAUS | * | 2 DEGRAUS | 0 | 2010-01-04 | 1 | BOM | HDT - U.I. ALA C - ADULTO
HDT/SES-0783 P/S 193865 | 72613 | DESCANSO DE PE | * | PLASTICO | * | 2010-01-04 | 1 | BOM | HDT - GESTAO DE PESSOAS
HDT/SES-0809 | 72629 | CADEIRA DE ACOMPANHANTE COURVIN AZUL | * | ACOMPANHANTE | 0 | 2010-01-04 | 1 | BOM | HDT - PATRIMONIO
HDT/SES-0751 P/S 2007780 | 72646 | FOCO AUXILIAR CIRURGICO | * | AUXILIAR | 0 | 2010-01-04 | 1 | BOM | HDT - CENTRO CIRURGICO
HDT/SES-0920 P/S 678337 | 72598 | ESCADA 2 DEGRAUS | * | 2 DEGRAUS | 0 | 2010-01-04 | 1 | BOM | HDT - FARMACIA AMBULATORIAL
HDT/SES-0784 | 72614 | PORTA PAPEL | * | PORTA PAPEL | 0 | 2010-01-04 | 1 | BOM | HDT - U.I. ALA C - ADULTO
HDT/SES-0811 P/S 2007498 | 72630 | DESCANSO DE PE | * | PLASTICO | 0 | 2010-01-04 | 1 | BOM | HDT - SESMT
HDT/SES-0757 | 72650 | CADEIRA FIXA COURVIN PRETA | SECRETARIA DE SAUDE DO ESTADO DE GOIAS | SEM APOIO DE BRACO | 0 | 2010-01-04 | 1 | BOM | HDT - PATRIMONIO
HDT/SES-0921 P/S 678317 | 72599 | ESCADA 2 DEGRAUS | * | 2 DEGRAUS | 0 | 2010-01-04 | 1 | BOM | HDT - U.I. ALA C - ADULTO
HDT/SES-0785 | 72615 | DESCANSO DE PE | * | PLASTICO | 0 | 2010-01-04 | 1 | BOM | HDT - GESTAO DE PESSOAS
HDT/SES-0983 | 72631 | CARRO CARGA | * | TRANSPORTE DE MATERIAIS | 0 | 2010-01-04 | 1 | BOM | HDT - SERVICO DE NUTRICAO E DIETETICA
HDT/SES-0747 P/S 03.A.4.10001 | 72643 | CRIADO MUDO | * | FERRO | 0 | 2010-01-04 | 1 | BOM | HDT - U.I. ALA D - ADULTO
HDT/SES-0923 P/S 2013381 | 72600 | SUPORTE DE TV | * | TV | 0 | 2010-01-04 | 1 | BOM | HDT - U.I. ALA C - ADULTO
HDT/SES-0786 | 72616 | ESCADA 2 DEGRAUS | * | 2 DEGRAUS | 0 | 2010-01-04 | 1 | BOM | HDT - U.I. ALA B - ADULTO
HDT/SES-0752 | 72647 | CADEIRA COURVIN PRETA | * | SEM APOIO DE BRACO | 0 | 2010-01-04 | 1 | BOM | HDT - PATRIMONIO
HDT/SES-0982 P/S 737557 | 72601 | CARRO CARGA | * | TRANSPORTE MATERIAIS | 0 | 2010-01-04 | 1 | BOM | HDT - CME - CENTRAL DE MATERIAL ESTERILIZADO
HDT/SES-0788 | 72617 | HAMPER | * | ACO | 0 | 2010-01-04 | 1 | BOM | HDT - PATRIMONIO
HDT/SES-0645 P/S 2006362 | 72633 | ASPIRADOR PORTATIL | A45 PLUS OLIDEF CZ | PORTATIL | A.45.J915 | 2010-01-04 | 1 | BOM | HDT - PATRIMONIO
HDT/SES-0758 | 72651 | CADEIRA COURVIN PRETA | SECRETARIA DE SAUDE DO ESTADO DE GOIAS | GIRATORIA | 0 | 2010-01-04 | 1 | BOM | HDT - SERVICO DE NUTRICAO E DIETETICA
HDT/SES-0760 | 72602 | PRATELEIRAS 6 REPARTICOES | * | MDF | 0 | 2010-01-04 | 1 | BOM | HDT - PATRIMONIO
HDT/SES-0789 | 72618 | SUPORTE SORO | * | ACO | 0 | 2010-01-04 | 1 | BOM | HDT - PATRIMONIO
HDT/SES-0985 | 72634 | VENTILADOR MACANICO PULMONAR | MAQUET | SEVO-S | 15688 | 2010-01-04 | 1 | BOM | HDT - U.I. ALA B - ADULTO
HDT/SES-0749 P/S 2007552 | 72644 | ESCADA 2 DEGRAUS | * | 2 DEGRAUS | 0 | 2010-01-04 | 1 | BOM | HDT - CENTRO CIRURGICO
HDT/SES-0761 P/S 2007891 | 72603 | HAMPER | * | ACO | 0 | 2010-01-04 | 1 | BOM | HDT - U.I. ALA B - ADULTO
HDT/SES-0792 | 72619 | PORTA PAPEL | * | PORTA PAPEL | 0 | 2010-01-04 | 1 | BOM | HDT - PATRIMONIO
HDT/SES-0896 P/S 2013500 | 72635 | VENTILADOR MACANICO PULMONAR | MAQUETT | SERVO-S | 15265 | 2010-01-04 | 1 | BOM | HDT - U.I. ALA A - PEDIATRIA
HDT/SES-0753 P/S 2006679 | 72648 | CADEIRA COURVIN PRETA | * | SEM APOIO DE BRACO | 0 | 2010-01-04 | 1 | BOM | HDT - U.I. ALA B - ADULTO
HDT/SES-0762 | 72604 | HAMPER | * | ACO | 0 | 2010-01-04 | 1 | BOM | HDT - PATRIMONIO
HDT/SES-0794 | 72620 | SUPORTE TELEVISAO | * | PAREDE | 0 | 2010-01-04 | 1 | BOM | HDT - PATRIMONIO
HDT/SES-0987 P/S 2013497 | 72636 | VENTILADOR MECANICO PULMONAR | BENNETT | 840 SYSTEN | 3510091913 | 2010-01-04 | 1 | BOM | HDT - UTI ADULTO
HDT/SES-0946 | 72685 | CADEIRA DE BANHO | * | BANHO | 0 | 2010-01-04 | 1 | BOM | HDT - PATRIMONIO
HDT/SES-0948 | 72687 | TELEVISAO 20 | CCE | TUBO | 0 | 2010-01-04 | 1 | BOM | HDT - PATRIMONIO
HDT/SES-0824 | 72653 | PORTA PAPEL | * | PORTA PAPEL | 0 | 2010-01-04 | 1 | BOM | HDT - PATRIMONIO
HDT/SES-1358 P/S 2007892 | 72669 | HAMPER | * | ACO | 0 | 2010-01-04 | 1 | BOM | HDT - U.I. ALA B - ADULTO
HDT/SES-0947 P/S 2007825 | 72686 | FRIGOBAR | ELETROLUX | 80 LTS | 0 | 2010-01-04 | 1 | BOM | HDT - U.I. ALA C - ADULTO
HDT/SES-0950 | 72688 | PORTA PAPEL | * | PORTA PAPEL | 0 | 2010-01-04 | 1 | BOM | HDT - PATRIMONIO
HDT/SES-0826 P/S 2007495 | 72654 | SUPORTE PES | * | COURVIN PRETO | 0 | 2010-01-04 | 1 | BOM | HDT - UTI PEDIATRICA
HDT/SES-0813 P/S 2007903 | 72670 | HAMPER | * | ACO | 0 | 2010-01-04 | 1 | BOM | HDT - U.I. ALA C - ADULTO
HDT/SES-1158 P/S 2006960 | 72701 | CADEIRA FIXA AZUL | * | COURVIN | 0 | 2010-01-04 | 1 | BOM | HDT - FARMACIA CENTRAL
HDT/SES-1174 | 72715 | ESTABILIZADOR | SMS | PROGRESSIVE III | 0 | 2010-01-04 | 1 | BOM | HDT - TECNOLOGIA DA INFORMACAO
HDT/SES-0827 | 72655 | SUPORTE PARA PES COURVIN AZUL | * | 0 | 0 | 2010-01-04 | 1 | BOM | HDT - U.I. ALA C - ADULTO
HDT/SES-0904 P/S 2007909 | 72671 | HAMPER | * | ACO | 0 | 2010-01-04 | 1 | BOM | HDT - U.I. ALA C - ADULTO
HDT/SES-1159 P/S 2006958 | 72702 | CADEIRA FIXA AZUL | COURVIN | SEM APOIO DE BRACO | 0 | 2010-01-04 | 1 | BOM | HDT - AMBULATORIO
HDT/SES-0829 | 72656 | CADEIRA DE ACOMPANHANTE COURVIN AZUL | * | ACOMPANHANTE | 0 | 2010-01-04 | 1 | BOM | HDT - PATRIMONIO
HDT/SES-1160 | 72703 | CADEIRA TECIDO CINZA | * | SEM APOIO DE BRACO | 0 | 2010-01-04 | 1 | BOM | HDT - PATRIMONIO
HDT/SES-1137 P/S 194179 | 72690 | BISTURI ELETRONICO | WEN LTDA | ELETROSURGICAL | 10247670034 | 2010-01-04 | 1 | BOM | HDT - CENTRO CIRURGICO
HDT/SES-0830 | 72657 | CADEIRA DE ACOMPANHANTE COURVIN AZUL | * | ACOMPANHANTE | 0 | 2010-01-04 | 1 | BOM | HDT - PATRIMONIO
HDT/SES-1161 P/S 2006957 | 72704 | CADEIRA FIXA AZUL | * | SEM APOIO DE BRACO | 0 | 2010-01-04 | 1 | BOM | HDT - AMBULATORIO DE GINECOLOGIA
HDT/SES-1138 P/S 2008546 | 72691 | MESA CIRURGIA | MERCEDES | CIRURGIA | 0 | 2010-01-04 | 1 | BOM | HDT - CENTRO CIRURGICO
HDT/SES-0831 | 72658 | SUPORTE SORO | * | ACO | 0 | 2010-01-04 | 1 | BOM | HDT - PATRIMONIO
HDT/SES-1162 | 72705 | CADEIRA COURVIN PRETA | * | SEM APOIO DE BRACO | 0 | 2010-01-04 | 1 | BOM | HDT - BIBLIOTECA
HDT/SES-1139 | 72692 | CARDIOVERSOR | ECAFIX | MDF-03 | 701579 | 2010-01-04 | 1 | BOM | HDT - ENGENHARIA CLINICA
HDT/SES-0832 P/S 802293 | 72659 | TELEVISAO 14 POLEGADA | SHARP | TUBO | 0 | 2010-01-04 | 1 | BOM | HDT - U.I. ALA C - ADULTO
HDT/SES-1131 P/S 2007626 | 72675 | ESTABILIZADOR | SMS | REVOLUTION | 157040042144 | 2010-01-04 | 1 | BOM | HDT - LABORATORIO DE ANALISES CLINICAS
HDT/SES-1163 | 72706 | LOGARINA 3 ASSENTOS ACRILICA AZUL | * | ACRILICA | 0 | 2010-01-04 | 1 | BOM | HDT - PATRIMONIO
HDT/SES-1140 | 72693 | ASPIRADOR PORTATIL | FANEM | PORTATIL | 0 | 2010-01-04 | 1 | BOM | HDT - PATRIMONIO
HDT/SES-0833 P/S 2013377 | 72660 | SUPORTE TV | * | PAREDE | 0 | 2010-01-04 | 1 | BOM | HDT - U.I. ALA C - ADULTO
HDT/SES-0926 | 72676 | DESCANSO DE PE | * | COURVIN PRETO | 0 | 2010-01-04 | 1 | BOM | HDT - U.I. ALA D - ADULTO
HDT/SES-1165 P/S 193597 | 72707 | CADEIRA GIRATORIA TECIDO PRETO | * | GIRATORIA | 0 | 2010-01-04 | 1 | BOM | HDT - GESTAO DE PESSOAS
HDT/SES-1142 | 72694 | SUPORTE DE MACA | * | SUPORTE | 0 | 2010-01-04 | 1 | BOM | HDT - PATRIMONIO
HDT/SES-0834 P/S 2007803 | 72661 | FRIGOBAR | CONSUL | 80 LTS | 0 | 2010-01-04 | 1 | BOM | HDT - U.I. ALA C - ADULTO
HDT/SES-0925 | 72677 | CADEIRA DE ACOMPANHANTE COURVIN AZUL | * | ACOMPANHANTE | 0 | 2010-01-04 | 1 | BOM | HDT - PATRIMONIO
HDT/SES-1166 | 72708 | CADEIRA GIRATORIA COURVIN PRETO TECIDO | * | GIRATORIA | 0 | 2010-01-04 | 1 | BOM | HDT - PATRIMONIO
HDT/SES-1143 | 72695 | CADEIRA FIXA COURVIN PRETA | SECRETARIA DE SAUDE DO ESTADO DE GOIAS | SEM APOIO DE BRACO | 0 | 2010-01-04 | 1 | BOM | HDT - ADMINISTRATIVO REABILITACAO
HDT/SES-0835 P/S 2013317 | 72662 | HAMPER | * | HAMPER | 0 | 2010-01-04 | 1 | BOM | HDT - U.I. ALA B - ADULTO
HDT/SES-0929 | 72678 | PORTA PAPEL | * | PORTA PAPEL | 0 | 2010-01-04 | 1 | BOM | HDT - U.I. ALA C - ADULTO
HDT/SES-1167 | 72709 | MESA EM L MDF 4 GAVETAS 1 REPARTICOES | * | L | 0 | 2010-01-04 | 1 | BOM | HDT - ADMINISTRATIVO REABILITACAO
HDT/SES-1651 P/S 2006479 | 72696 | BISTURI ELETRONICO | * | ELETROSURGICAL | 10247670034 | 2010-01-04 | 1 | BOM | HDT - CENTRO CIRURGICO
HDT/SES-0838 | 72663 | SUPORTE SORO | * | ACO | 0 | 2010-01-04 | 1 | BOM | HDT - PATRIMONIO
HDT/SES-0932 | 72679 | HAMPER | * | ACO | 0 | 2010-01-04 | 1 | BOM | HDT - U.I. ALA B - ADULTO
HDT/SES-1168 | 72710 | CRIADO MUDO 4 GAVETAS | * | MDF | 0 | 2010-01-04 | 1 | BOM | HDT - ADMINISTRATIVO REABILITACAO
HDT/SES-1655 | 72697 | CAMA HOSPITALAR | * | FERRO BRANCA | 0 | 2010-01-04 | 1 | BOM | HDT - U.I. ALA D - ADULTO
HDT/SES-0841 | 72664 | CADEIRA DE ACOMPANHANTE COURVIN AZUL | * | ACOMPANHANTE | 0 | 2010-01-04 | 1 | BOM | HDT - PATRIMONIO
HDT/SES-0934 | 72680 | ESCADA 2 DEGRAUS | * | 2 DEGRAUS | 0 | 2010-01-04 | 1 | BOM | HDT - U.I. ALA C - ADULTO
HDT/SES-1155 | 72698 | ARMARIO MDF 2 PORTAS | * | MDF | 0 | 2010-01-04 | 1 | BOM | HDT - ADMINISTRATIVO REABILITACAO
HDT/SES-0935 P/S 678333 | 72681 | ESCADA 2 DEGRAUS | * | 2 DEGRAUS | 0 | 2010-01-04 | 1 | BOM | HDT - U.I. ALA C - ADULTO
HDT/SES-1156 | 72699 | ARMARIO MDF 2 PORTAS | * | MDF | 0 | 2010-01-04 | 1 | BOM | HDT - ADMINISTRATIVO REABILITACAO
HDT/SES-0844 | 72666 | FRIGOBAR | CONSUL | 80 LTS | 0 | 2010-01-04 | 1 | BOM | HDT - FARMACIA SATELITE UTI ADULTO
HDT/SES-0936 | 72682 | ESCADA 2 DEGRAUS | * | 2 DEGRAUS | 0 | 2010-01-04 | 1 | BOM | HDT - PATRIMONIO
HDT/SES-1171 P/S 634887 | 72713 | ESTABILIZADOR | SMS | PROGRESSIVE III | 0 | 2010-01-04 | 1 | BOM | HDT - TECNOLOGIA DA INFORMACAO
HDT/SES-1157 P/S 2007183 | 72700 | CADEIRA TECIDO CINZA | * | SEM APOIO DE BRACO | 0 | 2010-01-04 | 1 | BOM | HDT - SERVICO DE PROCESSAMENTO DE ROUPAS
HDT/SES-0845 | 72667 | PORTA PAPEL | * | PORTA PAPEL | 0 | 2010-01-04 | 1 | BOM | HDT - U.I. ALA C - ADULTO
HDT/SES-0937 P/S 678334 | 72683 | ESCADA 2 DEGRAUS | * | 2 DEGRAUS | 0 | 2010-01-04 | 1 | BOM | HDT - U.I. ALA C - ADULTO
HDT/SES-0759 P/S 652311 | 72652 | ARMARIO ACO 4 GAVETAS | * | ACO | 0 | 2010-01-04 | 1 | BOM | HDT - SESMT
HDT/SES-0846 | 72668 | HAMPER | * | ACO | 0 | 2010-01-04 | 1 | BOM | HDT - PATRIMONIO
HDT/SES-0944 | 72684 | CADEIRA DE ACOMPANHANTE COURVIN AZUL | * | ACOMPANHANTE | 0 | 2010-01-04 | 1 | BOM | HDT - PATRIMONIO
HDT/SES-0499 | 72479 | HAMPER | * | ACO | 0 | 2010-01-04 | 1 | BOM | HDT - U.I. ALA B - ADULTO
HDT/SES-0679 | 72495 | MESA MDF CONSULTORIO 3 GAVETAS | * | MDF | 0 | 2010-01-04 | 1 | BOM | HDT - CENTRO CIRURGICO
HDT/SES-0699 | 72511 | REFRIGERADOR | COSUL | 230 LTS | 0 | 2010-01-04 | 1 | BOM | HDT - PATRIMONIO
HDT/SES-0501 | 72480 | HAMPER | * | ACO | 0 | 2010-01-04 | 1 | BOM | HDT - PATRIMONIO
HDT/SES-0680 | 72496 | ARMARIO ACO 4 GAVETAS | * | ACO | 0 | 2010-01-04 | 1 | BOM | HDT - CENTRO CIRURGICO
HDT/SES-0961 P/S 2354246 | 72512 | MESA SUPORTE | * | MDF | 0 | 2010-01-04 | 1 | BOM | HDT - FARMACIA CENTRAL
HDT/SES-0477 P/S 194605 | 72465 | CAMA HOSPITALAR | METAL HOSPITALAR | FERRO | 0 | 2010-01-04 | 1 | BOM | HDT - PATRIMONIO
HDT/SES-0502 P/S 0502 | 72481 | CAMA HOSPITALAR | * | FERRO BRANCA | 0 | 2010-01-04 | 1 | BOM | HDT - PATRIMONIO
HDT/SES-0681 | 72497 | CADEIRA COURVIN PRETA | * | SEM APOIO DE BRACO | 0 | 2010-01-04 | 1 | BOM | HDT - PATRIMONIO
HDT/SES-0478 | 72466 | CAMA HOSPITALAR | METAL HOSPITALAR | FERRO | 0 | 2010-01-04 | 1 | BOM | HDT - UTI ADULTO
HDT/SES-0504 P/S 2007887 | 72482 | HAMPER | * | ACO | 0 | 2010-01-04 | 1 | BOM | HDT - UTI ADULTO
HDT/SES-0682 | 72498 | ESTANTE ACO 7 REPARTICOES | * | ACO | 0 | 2010-01-04 | 1 | BOM | HDT - PATRIMONIO
HDT/SES-0479 P/S 194624 | 72467 | CAMA HOSPITALAR | MELTAL HOSPITALAR | FERRO | 3036-6 | 2010-01-04 | 1 | BOM | HDT - PATRIMONIO
HDT/SES-0683 | 72499 | ARMARIO MDF 3 PORTAS 4 GAVETAS | * | MDF | 0 | 2010-01-04 | 1 | BOM | HDT - CENTRO CIRURGICO
HDT/SES-0964 | 72515 | ESTABILIZADOR | TRANSFORMES S.A | AUDIO FIX | 0 | 2010-01-04 | 1 | BOM | HDT - PATRIMONIO
HDT/SES-0480 | 72468 | CAMA HOSPITALAR | METAL HOSPITALAR | ELETRICA | 0 | 2010-01-04 | 1 | BOM | HDT - UTI ADULTO
HDT/SES-0505 | 72484 | HAMPER | * | ACO | 0 | 2010-01-04 | 1 | BOM | HDT - UTI ADULTO
HDT/SES-0688 | 72500 | SUPORTE MACA | * | ACO | 0 | 2010-01-04 | 1 | BOM | HDT - PATRIMONIO
HDT/SES-0481 P/S 194651 | 72469 | CAMA HOSPITALAR | METAL HOSPITALAR | FERRO | 3036-6 | 2010-01-04 | 1 | BOM | HDT - PATRIMONIO
HDT/SES-0509 | 72485 | PORTA PAPEL | * | PORTA PAPEL | 0 | 2010-01-04 | 1 | BOM | HDT - SERVICO DE NUTRICAO E DIETETICA
HDT/SES-0523 | 72523 | HAMPER | * | ACO | 0 | 2010-01-04 | 1 | BOM | HDT - UTI ADULTO
HDT/SES-0483 P/S 194651 | 72470 | CAMA HOSPITALAR | * | FERRO BRANCA | 0 | 2010-01-04 | 1 | BOM | HDT - PATRIMONIO
HDT/SES-0510 | 72486 | PORTA PAPEL | * | PORTA PAPEL | 0 | 2010-01-04 | 1 | BOM | HDT - PATRIMONIO
HDT/SES-0687 | 72502 | CADEIRA COURVIN PRETA | * | SEM APOIO DE BRACO | 0 | 2010-01-04 | 1 | BOM | HDT - PATRIMONIO
HDT/SES-0484 P/S 505169 | 72471 | INSUFLADOR DE AR | TROCTECHMEK | FILTRO HEPA | 0 | 2010-01-04 | 1 | BOM | HDT - CENTRO CIRURGICO
HDT/SES-0515 | 72487 | CADEIRA COURVIN PRETA 3 ASSENTOS | * | 3 ASSENTOS | 0 | 2010-01-04 | 1 | BOM | HDT - PATRIMONIO
HDT/SES-0690 P/S 2006158 | 72503 | ARMARIO EMBUTIDO COM 6 DIVISORIAS | * | MDF | 0 | 2010-01-04 | 1 | BOM | HDT - COMUNICACAO
HDT/SES-0486 | 72472 | MESA DE MAIO | * | INOX | 0 | 2010-01-04 | 1 | BOM | HDT - UTI ADULTO
HDT/SES-0668 P/S 2013217 | 72488 | SUPORTE DE MACAS | * | TRANSPORTE | 0 | 2010-01-04 | 1 | BOM | HDT - CENTRO CIRURGICO
HDT/SES-0691 P/S 2006601 | 72504 | CADEIRA COURVIN AZUL | * | SEM APOIO DE BRACO | 0 | 2010-01-04 | 1 | BOM | HDT - CENTRO CIRURGICO
HDT/SES-0525 P/S 2007929 | 72524 | HAMPER | * | ACO | 0 | 2010-01-04 | 1 | BOM | HDT - UTI ADULTO
HDT/SES-0669 | 72489 | SUPORTE DE MACAS | * | TRANSPORTE | 0 | 2010-01-04 | 1 | BOM | HDT - PATRIMONIO
HDT/SES-0692 | 72505 | CADEIRA COURVIN PRETA | SECRETARIA DE SAUDE DO ESTADO DE GOIAS | SEM APOIO DE BRACO | 0 | 2010-01-04 | 1 | BOM | HDT - PATRIMONIO
HDT/SES-0489 P/S 194654 | 72474 | CAMA HOSPITALAR | METAL HOSPITALAR | FERRO BRANCA | 0 | 2010-01-04 | 1 | BOM | HDT - PATRIMONIO
HDT/SES-0671 | 72490 | SUPORTE SORO | * | FERRO | 0 | 2010-01-04 | 1 | BOM | HDT - PATRIMONIO
HDT/SES-0693 P/S 2006107 | 72506 | ARMARIO ACO 5 PORTAS | * | ACO | 0 | 2010-01-04 | 1 | BOM | HDT - CENTRO CIRURGICO
HDT/SES-0521 | 72521 | CADEIRA COURVIN PRETA 3 ASSENTOS | * | 3 ASSENTOS | 0 | 2010-01-04 | 1 | BOM | HDT - EMERGENCIA / PRONTO ATENDIMENTO
HDT/SES-0490 | 72475 | SUPORTE SORO | * | ACO | 0 | 2010-01-04 | 1 | BOM | HDT - PATRIMONIO
HDT/SES-0673 P/S 2008549 | 72491 | MESA COMPUTADOR MDF | * | MDF | 0 | 2010-01-04 | 1 | BOM | HDT - PATRIMONIO
HDT/SES-0694 | 72507 | ARMARIO ACO 6 PORTAS | * | ACO | 0 | 2010-01-04 | 1 | BOM | HDT - PATRIMONIO
HDT/SES-0527 P/S 2013324 | 72525 | HAMPER | * | ACO | 0 | 2010-01-04 | 1 | BOM | HDT - U.I. ALA D - ADULTO
HDT/SES-0492 P/S 2008597 | 72476 | MESA DE MAIO | * | INOX | 0 | 2010-01-04 | 1 | BOM | HDT - AMBULATORIO
HDT/SES-0676 | 72492 | ARMARIO ACO 2 PORTAS | * | ACO | 0 | 2010-01-04 | 1 | BOM | HDT - PATRIMONIO
HDT/SES-0695 P/S 2007336 | 72508 | CARRO INOX 3 REPARTICOES | * | CURATIVO | 0 | 2010-01-04 | 1 | BOM | HDT - CENTRO CIRURGICO
HDT/SES-0495 P/S 194655 | 72477 | CAMA HOSPITALAR | METAL HOSPITALAR | FERRO | 3036-06 | 2010-01-04 | 1 | BOM | HDT - PATRIMONIO
HDT/SES-0677 | 72493 | CADEIRA DE MADEIRA | * | MADEIRA | 0 | 2010-01-04 | 1 | BOM | HDT - CENTRO CIRURGICO
HDT/SES-0696 | 72509 | CARRO CURATIVO | * | CURATIVO | 0 | 2010-01-04 | 1 | BOM | HDT - CME - CENTRAL DE MATERIAL ESTERILIZADO
HDT/SES-0522 P/S 2006495 | 72522 | CADEIRA COURVIN AZUL 2 ASSENTOS | * | 2 ASSENTOS | 0 | 2010-01-04 | 1 | BOM | HDT - RECEPCAO EXAMES
HDT/SES-0496 P/S 2007921 | 72478 | HAMPER | * | ACO | 0 | 2010-01-04 | 1 | BOM | HDT - NECROTERIO
HDT/SES-0678 | 72494 | PRATELEIRA DE ACO 7 REPARTICOES | * | ACO | 0 | 2010-01-04 | 1 | BOM | HDT - CENTRO CIRURGICO
HDT/SES-0698 | 72510 | ARMARIO MDF 5 PORTAS 1 GAVETA | * | MDF | 0 | 2010-01-04 | 1 | BOM | HDT - CENTRO CIRURGICO
HDT/SES-0860 P/S 2007531 | 72559 | ESCADA 2 DEGRAUS | * | 2 DEGRAUS | 0 | 2010-01-04 | 1 | BOM | HDT - U.I. ALA B - ADULTO
HDT/SES-0862 | 72561 | TELEVISAO 20 | LG | TUBO | 0 | 2010-01-04 | 1 | BOM | HDT - PATRIMONIO
HDT/SES-0528 P/S 2008632 | 72527 | MESA INOX COM RODAS | * | INOX | 0 | 2010-01-04 | 1 | BOM | HDT - CME - CENTRAL DE MATERIAL ESTERILIZADO
HDT/SES-0861 P/S 193390 | 72560 | CAMA HOSPITALAR | * | FERRO BRANCA | 0 | 2010-01-04 | 1 | BOM | HDT - PATRIMONIO
HDT/SES-0863 | 72562 | SUPORTE TV | * | PAREDE | 0 | 2010-01-04 | 1 | BOM | HDT - PATRIMONIO
HDT/SES-0530 P/S 2007337 | 72528 | CARRO INOX 3 REPARTICOES | * | * | 0 | 2010-01-04 | 1 | BOM | HDT - SERVICO DE NUTRICAO E DIETETICA
HDT/SES-0737 | 72544 | HAMPER | * | ACO | 0 | 2010-01-04 | 1 | BOM | HDT - PATRIMONIO
HDT/SES-0881 P/S 2007822 | 72575 | FRIGOBAR | CONSUL | 80 LTS | 0 | 2010-01-04 | 1 | BOM | HDT - U.I. ALA C - ADULTO
HDT/SES-0906 | 72589 | PORTA PAPEL | * | PORTA PAPEL | 0 | 2010-01-04 | 1 | BOM | HDT - PATRIMONIO
HDT/SES-0738 P/S 2008543 | 72545 | MESA AUXILIAR | * | GRANDE | 0 | 2010-01-04 | 1 | BOM | HDT - CENTRO CIRURGICO
HDT/SES-0882 | 72576 | TELEVISAO 20 | LG | TUBO | 0 | 2010-01-04 | 1 | BOM | HDT - PATRIMONIO
HDT/SES-0864 P/S 2007820 | 72563 | FRIGOBAR | CONSUL | 80 LTS | 0 | 2010-01-04 | 1 | BOM | HDT - U.I. ALA C - ADULTO
HDT/SES-0740 P/S 2008600 | 72546 | MESA DE MAIO | * | INOX | 0 | 2010-01-04 | 1 | BOM | HDT - CENTRO CIRURGICO
HDT/SES-0883 | 72577 | SUPORTE TV | * | PAREDE | 0 | 2010-01-04 | 1 | BOM | HDT - U.I. ALA C - ADULTO
HDT/SES-0866 | 72564 | HAMPER | * | ACO | 0 | 2010-01-04 | 1 | BOM | HDT - U.I. ALA D - ADULTO
HDT/SES-0741 | 72547 | AR CONDICIONADO | LG | TSNC18K2A1 18.000 BTUS | 905AZMG6T027 | 2010-01-04 | 1 | BOM | HDT - CENTRO CIRURGICO
HDT/SES-0884 P/S 194653 | 72578 | CAMA HOSPITALAR | * | FERRO BRANCA | 0 | 2010-01-04 | 1 | BOM | HDT - PATRIMONIO
HDT/SES-0867 P/S 2007902 | 72565 | HAMPER | * | ACO | 0 | 2010-01-04 | 1 | BOM | HDT - U.I. ALA C - ADULTO
HDT/SES-0743 | 72548 | BANCO INOX | * | INOX | 0 | 2010-01-04 | 1 | BOM | HDT - CENTRO CIRURGICO
HDT/SES-0885 | 72579 | CAMA HOSPITALAR | * | FERRO BRANCA | 0 | 2010-01-04 | 1 | BOM | HDT - PATRIMONIO
HDT/SES-0869 P/S 678320 | 72566 | ESCADA 2 DEGRAUS | * | 2 DEGRAUS | 0 | 2010-01-04 | 1 | BOM | HDT - U.I. ALA B - ADULTO
HDT/SES-0745 | 72549 | SUPORTE SORO | * | ACO | 0 | 2010-01-04 | 1 | BOM | HDT - CENTRO CIRURGICO
HDT/SES-0888 P/S 2013319 | 72580 | HAMPER | * | ACO | 0 | 2010-01-04 | 1 | BOM | HDT - U.I. ALA C - ADULTO
HDT/SES-0870 P/S 2007511 | 72567 | DESCANSO DE PE | * | COURVIN AZUL | 0 | 2010-01-04 | 1 | BOM | HDT - CAF
HDT/SES-0849 P/S 2007551 | 72550 | ESCADA 2 DEGRAUS | * | 2 DEGRAUS | 0 | 2010-01-04 | 1 | BOM | HDT - U.I. ALA B - ADULTO
HDT/SES-0889 | 72581 | FRIGOBAR | CONSUL | 80 LTS | 0 | 2010-01-04 | 1 | BOM | HDT - PATRIMONIO
HDT/SES-0872 | 72568 | DESCANSO DE PE | * | COURVIN PRETO | 0 | 2010-01-04 | 1 | BOM | HDT - U.I. ALA C - ADULTO
HDT/SES 1679 P/S 2007017 | 72535 | CADEIRA GIRATORIA COURVIN PRETA | * | GIRATORIA | 0 | 2010-01-04 | 1 | BOM | HDT - BIBLIOTECA
HDT/SES-0850 | 72551 | CADEIRA DE ACOMPANHANTE COURVIN AZUL | * | ACOMPANHANTE | 0 | 2010-01-04 | 1 | BOM | HDT - PATRIMONIO
HDT/SES-0890 P/S 678309 | 72582 | ESCADA 2 DEGRAUS | * | 2 DEGRAUS | 0 | 2010-01-04 | 1 | BOM | HDT - U.I. ALA C - ADULTO
HDT/SES-0871 P/S 2007510 | 72569 | DESCANSO DE PE | * | COURVIN AZUL | 0 | 2010-01-04 | 1 | BOM | HDT - CAF
HDT/SES-0726 | 72536 | CADEIRA GIRATORIA COURVIN PRETA | * | GIRATORIA | 0 | 2010-01-04 | 1 | BOM | HDT - MANUTENCAO PREDIAL
HDT/SES-0852 | 72552 | SUPORTE SORO | * | ACO | 0 | 2010-01-04 | 1 | BOM | HDT - ULTRASSONOGRAFIA
HDT/SES-0891 P/S 2007541 | 72583 | ESCADA 2 DEGRAUS | * | 2 DEGRAUS | 0 | 2010-01-04 | 1 | BOM | HDT - U.I. ALA C - ADULTO
HDT/SES-0873 | 72570 | CADEIRA DE ACOMPANHANTE COURVIN AZUL | * | ACOMPANHANTE | 0 | 2010-01-04 | 1 | BOM | HDT - PATRIMONIO
HDT/SES-0728 | 72537 | AR CONDICIONADO | ELETROLUX | PI09F 9KBTUS SPLIT | 900417 | 2010-01-04 | 1 | BOM | HDT - CENTRO CIRURGICO
HDT/SES-0853 P/S 194663 | 72553 | CAMA HOSPITALAR | * | FERRO BRANCA | 0 | 2010-01-04 | 1 | BOM | HDT - PATRIMONIO
HDT/SES-0892 | 72584 | CADEIRA DE ACOMPANHANTE COURVIN AZUL | * | ACOMPANHANTE | 0 | 2010-01-04 | 1 | BOM | HDT - U.I. ALA E - ADULTO
HDT/SES-0875 | 72571 | PORTA PAPEL | * | PORTA PAPEL | 0 | 2010-01-04 | 1 | BOM | HDT - U.I. ALA C - ADULTO
HDT/SES-0730 P/S 2007425 | 72538 | CRIADO MUDO | * | FERRO (MESA INOX) | 0 | 2010-01-04 | 1 | BOM | HDT - CENTRO CIRURGICO
HDT/SES-0854 P/S 2013397 | 72554 | SUPORTE TV | * | PAREDE | 0 | 2010-01-04 | 1 | BOM | HDT - U.I. ALA C - ADULTO
HDT/SES-0893 P/S 2008276 | 72585 | LIXEIRA | * | BRANCA | 0 | 2010-01-04 | 1 | BOM | HDT - U.I. ALA B - ADULTO
HDT/SES-0877 | 72572 | SUPORTE TV | * | PAREDE | 0 | 2010-01-04 | 1 | BOM | HDT - U.I. ALA C - ADULTO
HDT/SES-0855 | 72555 | PORTA PAPEL | * | PORTA PAPEL | 0 | 2010-01-04 | 1 | BOM | HDT - U.I. ALA C - ADULTO
HDT/SES-0896 | 72586 | PORTA PAPEL | * | PORTA PAPEL | 0 | 2010-01-04 | 1 | BOM | HDT - U.I. ALA C - ADULTO
HDT/SES-0878 P/S 2007821 | 72573 | FRIGOBAR | CONSUL | 80 LTS | 0 | 2010-01-04 | 1 | BOM | HDT - U.I. ALA C - ADULTO
HDT/SES-0732 | 72540 | MESA MADEIRA | * | MADEIRA | 0 | 2010-01-04 | 1 | BOM | HDT - PATRIMONIO
HDT/SES-0856 | 72556 | HAMPER | * | ACO | 0 | 2010-01-04 | 1 | BOM | HDT - PATRIMONIO
HDT/SES-0899 | 72587 | CADEIRA DE ACOMPANHANTE COURVIN AZUL | * | ACOMPANHANTE | 0 | 2010-01-04 | 1 | BOM | HDT - PATRIMONIO
HDT/SES-0879 P/S 03.A.4.19938 | 72574 | HAMPER | * | ACO | 0 | 2010-01-04 | 1 | BOM | HDT - U.I. ALA D - ADULTO
HDT/SES-0733 | 72541 | BANCO MADEIRA | * | MADEIRA | 0 | 2010-01-04 | 1 | BOM | HDT - HIGIENE E LIMPEZA
HDT/SES-0858 | 72557 | CADEIRA DE ACOMPANHANTE COURVIN AZUL | * | ACOMPANHANTE | 0 | 2010-01-04 | 1 | BOM | HDT - PATRIMONIO
HDT/SES-0901 | 72588 | DESCANSO DE PE | * | COURVIN AZUL | 0 | 2010-01-04 | 1 | BOM | HDT - PATRIMONIO
HDT/SES-0526 | 72526 | HAMPER | * | ACO | 0 | 2010-01-04 | 1 | BOM | HDT - U.I. ALA A - ADULTO
HDT/SES-0735 | 72542 | DESCANSO DE PE COURVIN PRETO | * | VITRINE | 0 | 2010-01-04 | 1 | BOM | HDT - PATRIMONIO
HDT/SES-0859 | 72558 | ESCADA 2 DEGRAUS | * | 2 DEGRAUS | 0 | 2010-01-04 | 1 | BOM | HDT - U.I. ALA C - ADULTO
HDT/SES-0204 P/S 2007728 | 72353 | EXTINTOR DE INCENDIO | TECNOFIRE | 6 KG PQS | A85515 | 2010-01-04 | 1 | BOM | HDT - CAF
HDT/SES-0702 | 72369 | HAMPER | * | ACO | 0 | 2010-01-04 | 1 | BOM | HDT - U.I. ALA B - ADULTO
HDT/SES-0205 P/S 2007729 | 72354 | EXTINTOR DE INCENCIO | CENTRO OESTES | 10 LTS H2O | 529117 | 2010-01-04 | 1 | BOM | HDT - CAF
HDT/SES-0704 | 72370 | MESA AUXILIAR | * | GRANDE | 0 | 2010-01-04 | 1 | BOM | HDT - CENTRO CIRURGICO
HDT/SES-0206 | 72355 | ESCADA 2 DEGRAUS | * | BRANCA | 0 | 2010-01-04 | 1 | BOM | HDT - PATRIMONIO
HDT/SES-0705 P/S 504385 | 72371 | MESA AUXILIAR | * | MEDIA | 0 | 2010-01-04 | 1 | BOM | HDT - PATRIMONIO
HDT/SES-0706 | 72372 | MESA CIRURGICA (ACOLCHOADO COM PERNEIRA DIREITA) | MI2001 | MERCEDES-IMEC | 0 | 2010-01-04 | 1 | BOM | HDT - CENTRO CIRURGICO
HDT/SES-0182 | 72341 | PRATELEIRAS ACO 12 REPARTICOES | * | ACO | 0 | 2010-01-04 | 1 | BOM | HDT - PATRIMONIO
HDT/SES-0707 | 72373 | CRIADO MUDO DE FERRO | * | ACO | 0 | 2010-01-04 | 1 | BOM | HDT - CENTRO CIRURGICO
HDT/SES-0516 | 72389 | CADEIRA COURVIN AZUL 3 ASSENTOS | * | SEM APOIO DE BRACO | 0 | 2010-01-04 | 1 | BOM | HDT - ADMINISTRATIVO REABILITACAO
HDT/SES-0183 P/S 195854 | 72342 | PRATELEIRAS ACO 12 REPARTICOES | * | ACO | 0 | 2010-01-04 | 1 | BOM | HDT - CAF
HDT/SES-0461 | 72358 | MESA DE MAIO | * | INOX | 0 | 2010-01-04 | 1 | BOM | HDT - U.I. ALA A - PEDIATRIA
HDT/SES-0708 | 72374 | MESA DE MAYO | * | INOX | 0 | 2010-01-04 | 1 | BOM | HDT - CENTRO CIRURGICO
HDT/SES-0534 P/S 2008778 | 72393 | MESA PEQUENA | * | MDF | 0 | 2010-01-04 | 1 | BOM | HDT - GERENCIA ADMINISTRATIVA
HDT/SES-0709 | 72375 | MESA DE MAIO | * | INOX | 0 | 2010-01-04 | 1 | BOM | HDT - CENTRO CIRURGICO
HDT/SES-0538 P/S 2007285 | 72397 | CAMARA FRIA | * | INOX | 0 | 2010-01-04 | 1 | BOM | HDT - NECROTERIO
HDT/SES-0710 P/S 2006443 | 72376 | BANCO INOX | * | INOX | 0 | 2010-01-04 | 1 | BOM | HDT - CENTRO CIRURGICO
HDT/SES-0518 | 72390 | BANCO DE FERRO | * | FERRO | 0 | 2010-01-04 | 1 | BOM | HDT - UTI ADULTO
HDT/SES-0711 P/S 2006444 | 72377 | BANCO INOX | * | INOX | 0 | 2010-01-04 | 1 | BOM | HDT - CENTRO CIRURGICO
HDT/SES-0535 | 72394 | MESA | * | DEFUNTO | 0 | 2010-01-04 | 1 | BOM | HDT - NECROTERIO
HDT/SES-0564 P/S 640564 | 72362 | SELADORA DE MESA | ROM MICROMECANICA | ACO RSR-2000 | 1411 | 2010-01-04 | 1 | BOM | HDT - CME - CENTRAL DE MATERIAL ESTERILIZADO
HDT/SES-0712 | 72378 | CADEIRA COURVIN PRETA | * | SEM APOIO DE BRACO | 0 | 2010-01-04 | 1 | BOM | HDT - PATRIMONIO
HDT/SES-0540 P/S 195118 | 72398 | HAMPER | * | ACO | 0 | 2010-01-04 | 1 | BOM | HDT - UTI ADULTO
HDT/SES-0192 P/S 542442 | 72347 | PRATELEIRAS ACO 8 REPARTICOES | * | ACO | 0 | 2010-01-04 | 1 | BOM | HDT - MANUTENCAO PREDIAL
HDT/SES-0565 | 72363 | ARMARIO MDF 2 PORTAS | * | BRANCO | 0 | 2010-01-04 | 1 | BOM | HDT - CME - CENTRAL DE MATERIAL ESTERILIZADO
HDT/SES-0713 | 72379 | PRATELEIRA ACO 10REPARTICOES | * | ACO | 0 | 2010-01-04 | 1 | BOM | HDT - CENTRO CIRURGICO
HDT/SES-0520 P/S 133229 | 72391 | AR CONDICIONADO | ELETROLUX | SI12F 12.000 BTUS | 43302779(8) | 2010-01-04 | 1 | BOM | HDT - GERENCIA OPERACIONAL
HDT/SES-0194 P/S 540673 | 72348 | PRATELEIRAS ACO 13 REPATICOES | * | ACO | 0 | 2010-01-04 | 1 | BOM | HDT - PATRIMONIO
HDT/SES-0572 | 72364 | ARMARIO MDF 4 PORTAS | * | PAREDE | 0 | 2010-01-04 | 1 | BOM | HDT - CME - CENTRAL DE MATERIAL ESTERILIZADO
HDT/SES-0715 | 72380 | PRATELEIRA ACO 7 REPARTICOES | * | ACO | 0 | 2010-01-04 | 1 | BOM | HDT - CENTRO CIRURGICO
HDT/SES-0536 P/S 2007851 | 72395 | GAVETA TRANSPORTE | * | DEFUNTO | 0 | 2010-01-04 | 1 | BOM | HDT - NECROTERIO
HDT/SES-0574 | 72365 | ARMARIO MDF 4 PORTAS | * | PAREDE | 0 | 2010-01-04 | 1 | BOM | HDT - CME - CENTRAL DE MATERIAL ESTERILIZADO
HDT/SES-0716 P/S 2006363 | 72381 | ASPIRADOR PORTATIL | OLIDET CZ | A-45 PLUS PORTATIL | A453J922 | 2010-01-04 | 1 | BOM | HDT - EMERGENCIA / PRONTO ATENDIMENTO
HDT/SES-0541 P/S 2006073 | 72399 | ARMACAO MADEIRA 3 PORTAS | * | MADEIRA | 0 | 2010-01-04 | 1 | BOM | HDT - LABORATORIO DE ANALISES CLINICAS
HDT/SES-0196 P/S 2008671 | 72350 | MESA MDF | * | MDF | 0 | 2010-01-04 | 1 | BOM | HDT - NUCLEO INTERNO DE REGULACAO
HDT/SES-0575 | 72366 | ARMARIO MDF 3 PORTAS | * | MDF | 0 | 2010-01-04 | 1 | BOM | HDT - CME - CENTRAL DE MATERIAL ESTERILIZADO
HDT/SES-0718 P/S 2006446 | 72382 | BANCO INOX | * | FERRO | 0 | 2010-01-04 | 1 | BOM | HDT - CENTRO CIRURGICO
HDT/SES-0532 P/S 2008316 | 72392 | MACA | * | FERRO | 0 | 2010-01-04 | 1 | BOM | HDT - AMBULATORIO
HDT/SES-0576 | 72367 | ARMARIO MDF 3 PORTAS | * | MDF | 0 | 2010-01-04 | 1 | BOM | HDT - CME - CENTRAL DE MATERIAL ESTERILIZADO
HDT/SES-0537 P/S 2007852 | 72396 | GAVETA TRANSPORTE | * | DEFUNTO | 0 | 2010-01-04 | 1 | BOM | HDT - NECROTERIO
HDT/SES-0657 P/S 2007011 | 72433 | CADEIRA GIRATORIA | * | INOX | 0 | 2010-01-04 | 1 | BOM | HDT - CENTRO CIRURGICO
HDT/SES-0659 P/S 2008547 | 72435 | MESA CIRURGICA | MI2001 | MERCEDES-IMEC | 0 | 2010-01-04 | 1 | BOM | HDT - CENTRO CIRURGICO
HDT/SES-0543 | 72401 | BANCO MADEIRA | * | MADEIRA | 0 | 2010-01-04 | 1 | BOM | HDT - PATRIMONIO
HDT/SES-0573 | 72417 | CARRO CURATIVO INOX | * | MATERIAL INFECTADO | 0 | 2010-01-04 | 1 | BOM | HDT - CME - CENTRAL DE MATERIAL ESTERILIZADO
HDT/SES-0658 P/S 194831 | 72434 | CRIADO MUDO | * | FERRO | 0 | 2010-01-04 | 1 | BOM | HDT - CENTRO CIRURGICO
HDT/SES-0660 P/S 2007534 | 72436 | ESCADA 2 DEGRAUS | * | 2 DEGRAUS | 0 | 2010-01-04 | 1 | BOM | HDT - CENTRO CIRURGICO
HDT/SES-0577 P/S 2013446 | 72418 | TERMODESINFECTORA | LANCER | LANCER | N2E082642 | 2010-01-04 | 1 | BOM | HDT - CME - CENTRAL DE MATERIAL ESTERILIZADO
HDT/SES-0619 P/S 690492 | 72449 | LIXEIRA PLASTICA | * | PRETA SEM TAMPA | 0 | 2010-01-04 | 1 | BOM | HDT - FARMACIA CENTRAL
HDT/SES-0547 P/S 2007722 | 72403 | EXTINTOR DE INCENDIO | TECNOFIRE | 6 KG PQS (PO QUIMICO) | 8818 | 2010-01-04 | 1 | BOM | HDT - U.I. ALA B - ADULTO
HDT/SES-0578 P/S 2013447 | 72419 | TERMODESINFECTORA | LANCER | LANCER | N2E082643 | 2010-01-04 | 1 | BOM | HDT - CME - CENTRAL DE MATERIAL ESTERILIZADO
HDT/SES-0620 P/S 690492 | 72450 | LIXEIRA PLASTICA | * | PRETA SEM TAMPA | 0 | 2010-01-04 | 1 | BOM | HDT - LABORATORIO DE ANALISES CLINICAS
HDT/SES-0664 P/S 2007781 | 72437 | FOCO CENTRAL CIRURGICO | DARVAS | CENTRAL | * | 2010-01-04 | 1 | BOM | HDT - CENTRO CIRURGICO
HDT/SES-0550 | 72404 | CRIADO MUDO 5 GAVETAS | * | * | 0 | 2010-01-04 | 1 | BOM | HDT - PATRIMONIO
HDT/SES-0665 | 72438 | AR CONDICIONADO | ELETROLUX | SI12F 12.000 BTUS | 0 | 2010-01-04 | 1 | BOM | HDT - CENTRO CIRURGICO
HDT/SES-0551 P/S 194503 | 72405 | CARRO CURATIVO | * | CURATIVO | 0 | 2010-01-04 | 1 | BOM | HDT - CME - CENTRAL DE MATERIAL ESTERILIZADO
HDT/SES-0582 P/S 737558 | 72421 | CARRO CARGA 2 PORTAS | * | TRANSPORTE DE MATERIAIS | 0 | 2010-01-04 | 1 | BOM | HDT - CME - CENTRAL DE MATERIAL ESTERILIZADO
HDT/SES-0552 | 72406 | EXTINTOR DE INCENDIO | TECNOFIRE | 6 KG PQS (PO QUIMICO) | 806 | 2010-01-04 | 1 | BOM | HDT - CME - CENTRAL DE MATERIAL ESTERILIZADO
HDT/SES-0951 | 72422 | PRATELEIRA MDF 2 REPARTICOES | * | MDF | 0 | 2010-01-04 | 1 | BOM | HDT - CENTRO CIRURGICO
HDT/SES-0555 | 72407 | CADEIRA COURVIN PRETA | * | GIRATORIA | 0 | 2010-01-04 | 1 | BOM | HDT - DIRETORIA TECNICA
HDT/SES-0952 P/S 2008664 | 72423 | MESA MDF | * | VERDE | 0 | 2010-01-04 | 1 | BOM | HDT - PATRIMONIO
HDT/SES-0558 | 72408 | BANCO DE 4 LUGARES COURVIN PRETO | * | 3 LUGARES | 0 | 2010-01-04 | 1 | BOM | HDT - PATRIMONIO
HDT/SES-0953 P/S 2006252 | 72424 | ARMARIO MDF 2 PORTAS 6 GAVETAS COM PIA DE INOX | * | MDF | 0 | 2010-01-04 | 1 | BOM | HDT - UTI ADULTO
HDT/SES-0560 | 72409 | ARMARIO MDF 6 PORTAS | * | MDF | 0 | 2010-01-04 | 1 | BOM | HDT - U.I. ALA B - ADULTO
HDT/SES-0954 P/S 2006574 | 72425 | CADEIRA ACRILICO BEGE | * | CONCHA | 0 | 2010-01-04 | 1 | BOM | HDT - UTI ADULTO
HDT/SES-0464 | 72456 | REFRIGERADOR | CONSUL | 230 LTS | 0 | 2010-01-04 | 1 | BOM | HDT - PATRIMONIO
HDT/SES-0561 | 72410 | PRATELEIRA MDF 7 REPARTICOES | * | MDF | 0 | 2010-01-04 | 1 | BOM | HDT - CME - CENTRAL DE MATERIAL ESTERILIZADO
HDT/SES-0960 P/S 2013137 | 72426 | PRATELEIRA MDF 6 REPARTICOES | * | PAREDE | 0 | 2010-01-04 | 1 | BOM | HDT - PATRIMONIO
HDT/SES-0465 | 72457 | HAMPER | * | FERRO | 0 | 2010-01-04 | 1 | BOM | HDT - PATRIMONIO
HDT/SES-0563 | 72411 | FILTRO DE AGUA | IBBL | PAREDE | 0 | 2010-01-04 | 1 | BOM | HDT - CENTRO CIRURGICO
HDT/SES-0650 P/S 2006013 | 72427 | AR CONDICIONADO 12000 BTUS | CARRIER | 42DXD12226 12KBTUS | 42KG2534070 | 2010-01-04 | 1 | BOM | HDT - CENTRO CIRURGICO
HDT/SES-0466 P/S 2007879 | 72458 | HAMPER | * | ACO | 0 | 2010-01-04 | 1 | BOM | HDT - U.I. ALA B - ADULTO
HDT/SES-0566 P/S 2006157 | 72412 | ARMARIO MDF 6 PORTAS | * | PAREDE | 0 | 2010-01-04 | 1 | BOM | HDT - SERVICO SOCIAL
HDT/SES-0652 | 72428 | SUPORTE SORO | * | ACO | 0 | 2010-01-04 | 1 | BOM | HDT - PATRIMONIO
HDT/SES-0470 | 72459 | CARRO MATERIAS | * | MATERIAS | 0 | 2010-01-04 | 1 | BOM | HDT - UTI ADULTO
HDT/SES-0612 P/S 690454 | 72446 | LIXEIRA PLASTICA | * | * | 0 | 2010-01-04 | 1 | BOM | HDT - U.I. ALA B - ADULTO
HDT/SES-0568 P/S 2007872 | 72413 | HAMPER | * | ACO | 0 | 2010-01-04 | 1 | BOM | HDT - UTI ADULTO
HDT/SES-0653 | 72429 | EXTINTOR DE INCENDIO | TECNOFIRE | 6 KG CO2 | 1286 | 2010-01-04 | 1 | BOM | HDT - TECNOLOGIA DA INFORMACAO
HDT/SES-0471 P/S 631516 | 72460 | MONITOR 19 | LENOVO | LCD | 0 | 2010-01-04 | 597.77 | BOM | HDT - TECNOLOGIA DA INFORMACAO
HDT/SES-0613 P/S 690469 | 72447 | LIXEIRA PLASTICA | * | TAMPA E PEDAL BRANCA | 0 | 2010-01-04 | 1 | BOM | HDT - U.I. ALA B - ADULTO
HDT/SES-0569 | 72414 | ESCADA 3 DEGRAUS | * | 3 DEGRAUS | 0 | 2010-01-04 | 1 | BOM | HDT - PATRIMONIO
HDT/SES-0654 P/S 2007915 | 72430 | HAMPER | * | ACO | 0 | 2010-01-04 | 1 | BOM | HDT - CENTRO CIRURGICO
HDT/SES-0614 | 72448 | LIXEIRA PLASTICA | * | TAMPA E PEDAL BRANCA | 0 | 2010-01-04 | 1 | BOM | HDT - U.I. ALA B - ADULTO
HDT/SES-0570 | 72415 | PORTA PAPEL | * | PORTA PAPEL | 0 | 2010-01-04 | 1 | BOM | HDT - PATRIMONIO
HDT/SES-0655 P/S 2008544 | 72431 | MESA DE MAYO | * | INOX | 0 | 2010-01-04 | 1 | BOM | HDT - CENTRO CIRURGICO
HDT/SES-0571 P/S 737556 | 72416 | CARRO CARGA | * | TRANSPORTE MATERIAL LIMPO | 0 | 2010-01-04 | 1 | BOM | HDT - CME - CENTRAL DE MATERIAL ESTERILIZADO
HDT/SES-0656 P/S 2007301 | 72432 | CARRINHO DE INOX | * | AUXILIAR MEDIO | 0 | 2010-01-04 | 1 | BOM | HDT - CENTRO CIRURGICO
HDT/SES-0133 P/S 2005947 | 72227 | AR CONDICIONADO | ELETROLUX | SPLIT 30.000 BTUS | 10700382 | 2010-01-04 | 1 | BOM | HDT - AGENCIA TRANSFUSIONAL
HDT/SES-0215 P/S 2006209 | 72259 | ARMARIO MDF 2 PORTAS | * | BRANCO | 0 | 2010-01-04 | 1 | BOM | HDT - FARMACIA AMBULATORIAL
HDT/SES-0440 P/S 2006491 | 72212 | CADEIRA COURVIN AZUL | * | SEM APOIO DE BRACO | 0 | 2010-01-04 | 1 | BOM | HDT - DIRETORIA DE ENSINO E PESQUISA
HDT/SES-0135 | 72228 | MESA ACO CONSULTORIO 5 GAVETAS | * | CONSULTORIO | 0 | 2010-01-04 | 1 | BOM | HDT - PATRIMONIO
HDT/SES-0155 | 72244 | CADEIRA FIXA COURVIN PRETA | SECRETARIA DE SAUDE DO ESTADO DE GOIAS | SEM APOIO DE BRACO | 0 | 2010-01-04 | 1 | BOM | HDT - PATRIMONIO
HDT/SES-0216 | 72260 | CADEIRA FIXA COURVIN PRETA | SECRETRIA DE SAUDE DO ESTADO DE GOIAS | SEM APOIO DE BRACO | 0 | 2010-01-04 | 1 | BOM | HDT - PATRIMONIO
HDT/SES-0441 | 72213 | CADEIRA FIXA COURVIN PRETA | SECRETARIA DE SAUDE DO ESTADO DE GOIAS | SEM APOIO DE BRACO | 0 | 2010-01-04 | 1 | BOM | HDT - CAF
HDT/SES-0136 | 72229 | ARQUIVO DESLIZANTE ACO 4 REPARTICOES | * | DESLIZANTE | 0 | 2010-01-04 | 1 | BOM | HDT - FARMACIA AMBULATORIAL
HDT/SES-0158 P/S 2006346 | 72245 | ARMARIO PEQUENO MDF 2 PORTAS | USE | PEQUENO | 0 | 2010-01-04 | 1 | BOM | HDT - FARMACIA AMBULATORIAL
HDT/SES-0218 | 72261 | BALCAO 2 GAVETAS E 6 REPARTICOES | * | COMPUTADOR | 0 | 2010-01-04 | 1 | BOM | HDT - FARMACIA SATELITE UTI ADULTO
HDT/SES-0444 | 72214 | CADEIRA DE ACOMPANHANTE COURVIN AZUL | * | ACOMPANHANTE | 0 | 2010-01-04 | 1 | BOM | HDT - PATRIMONIO
HDT/SES-0137 P/S 2007057 | 72230 | CADEIRA GIRATORIA COURVIN PRETA | SECRETARIA DE SAUDE DO ESTADO DE GOIAS. | GIRATORIA C/ APOIO DE BRACOS | 0 | 2010-01-04 | 1 | BOM | HDT - ENGENHARIA CLINICA
HDT/SES-0159 P/S 2006233 | 72246 | ARMARIO MDF 2 PORTAS | USE | MDF | 0 | 2010-01-04 | 1 | BOM | HDT - FARMACIA AMBULATORIAL
HDT/SES-0445 | 72215 | MACA COURVIN MARROM | * | FERRO | 0 | 2010-01-04 | 1 | BOM | HDT - PATRIMONIO
HDT/SES-0138 P/S 2006970 | 72231 | CADEIRA GIRATORIA COURVIN PRETA | SECRETARIA DE SAUDE DO ESTADO DE GOIAS | GIRATORIA C/ APOIO DE BRACOS | 0 | 2010-01-04 | 1 | BOM | HDT - CAF
HDT/SES-0446 | 72216 | MACA COURVIN MARROM | * | FERRO | 0 | 2010-01-04 | 1 | BOM | HDT - PATRIMONIO
HDT/SES-0224 | 72264 | CADEIRA GIRATORIA TECIDO PRETO | SECRETARIA DE SAUDE DO ESTADO DE GOIAS. | GIRATORIA | 0 | 2010-01-04 | 1 | BOM | HDT - PATRIMONIO
HDT/SES-0447 P/S 2007418 | 72217 | CRIADO MUDOMDF 1 GAVETA AZUL E BRANCO | * | MUDO | 0 | 2010-01-04 | 1 | BOM | HDT - DIRETORIA DE ENSINO E PESQUISA
HDT/SES-0165 | 72249 | CADEIRA COURVIN PRETA | * | SEM APOIO DE BRACO | 0 | 2010-01-04 | 1 | BOM | HDT - PATRIMONIO
HDT/SES-0225 P/S 539714 | 72265 | CADEIRA COURVIN AZUL | * | SEM APOIO DE BRACO | 0 | 2010-01-04 | 1 | BOM | HDT - AMBULATORIO
HDT/SES-0448 P/S 2007785 | 72218 | FOCO DE LUZ | * | FOCO | 0 | 2010-01-04 | 1 | BOM | HDT - SALA DE PROCEDIMENTOS
HDT/SES-0168 | 72250 | EXTINTOR DE INCENDIO | CENTRO OESTE | 6 KG CO2 | 1541 | 2010-01-04 | 1 | BOM | HDT - PATRIMONIO
HDT/SES-0227 P/S 2007040 | 72266 | CADEIRA GIRATORIA TECIDO PRETA | SECRETARIA DE SAUDE DO ESTADO DE GOIAS. | SEM APOIO DE BRACO | 0 | 2010-01-04 | 1 | BOM | HDT - QUALIDADE
HDT/SES-0449 | 72219 | FONTE DE LUZ | LUD | LUZ FRIA | 0 | 2010-01-04 | 1 | BOM | HDT - CENTRO CIRURGICO
HDT/SES-0169 P/S 2007742 | 72251 | EXTINTOR DE INCENDIO | TECNOFIRE | 6 KG PQS (PO QUIMICO) | 75721 | 2010-01-04 | 1 | BOM | HDT - FARMACIA AMBULATORIAL
HDT/SES-0450 P/S 193399 | 72220 | FOCO DE LUZ | * | FOCO | 0 | 2010-01-04 | 1 | BOM | HDT - UTI ADULTO
HDT/SES-0145 | 72236 | ESTABILIZADOR | SMS | PROGRESSIVE III | 13758 | 2010-01-04 | 1 | BOM | HDT - TECNOLOGIA DA INFORMACAO
HDT/SES-0230 P/S 540496 | 72268 | PRATELEIRA MDF 23 REPARTICOES | * | BRANCA | 0 | 2010-01-04 | 1 | BOM | HDT - CAF
HDT/SES-0455 | 72221 | MESA DE MAIO | * | INOX | 0 | 2010-01-04 | 1 | BOM | HDT - UTI ADULTO
HDT/SES-0231 P/S 2005969 | 72269 | AR CONDICIONADO 12000 BTUS | ELETROLUX | SPLIT COOL | 3902459 | 2010-01-04 | 1 | BOM | HDT - CAF
HDT/SES-0453 P/S 637669 | 72222 | BIOMBO RASURADO | * | FERRO | 0 | 2010-01-04 | 1 | BOM | HDT - PATRIMONIO
HDT/SES-0209 P/S 540506 | 72254 | ARMARIO MDF 2 PORTAS | * | BRANCO | 0 | 2010-01-04 | 1 | BOM | HDT - FARMACIA CENTRAL
HDT/SES-0234 | 72270 | EXTINTOR DE INCENDIO | TECNOFIRE | 6KG PQS (PO QUIMICO) | 8773 | 2010-01-04 | 1 | BOM | HDT - PATRIMONIO
HDT/SES-0454 | 72223 | BIOMBO | * | FERRO | 0 | 2010-01-04 | 1 | BOM | HDT - U.I. ALA B - ADULTO
HDT/SES-0210 P/S 640524 | 72255 | MESA EM L MDF 1 GAVETA E 3 PRATELEIRAS | * | BRANCA | 0 | 2010-01-04 | 1 | BOM | HDT - FARMACIA CENTRAL
HDT/SES-0236 P/S 2008786 | 72271 | MESA REUNIAO MDF 2,38X1,30 | * | REUNIAO | 0 | 2010-01-04 | 1 | BOM | HDT - FARMACIA CENTRAL
HDT/SES-0457 P/S 2008586 | 72224 | MESA DE MAIO | * | INOX | 0 | 2010-01-04 | 1 | BOM | HDT - AMBULATORIO
HDT/SES-0237 P/S 2006232 | 72272 | ARMARIO MDF 2 PORTAS | USE | BRANCO | 0 | 2010-01-04 | 1 | BOM | HDT - FARMACIA CENTRAL
HDT/SES-0458 | 72225 | CRIADO MUDO | * | ACO | 0 | 2010-01-04 | 1 | BOM | HDT - PATRIMONIO
HDT/SES-0152 P/S 2007637 | 72241 | ESTABILIZADOR | SMS | REVOLUTION | 10160 | 2010-01-04 | 1 | BOM | HDT - FARMACIA AMBULATORIAL
HDT/SES-0241 | 72273 | MAQUINA SELADORA | SULPACK | SP 400 | 0 | 2010-01-04 | 1 | BOM | HDT - PATRIMONIO
HDT/SES-0459 | 72226 | MESA DE MAIO | * | INOX | 0 | 2010-01-04 | 1 | BOM | HDT - UTI ADULTO
HDT/SES-0256 | 72307 | ESTABILIZADOR | * | * | * | 2010-01-04 | 1 | BOM | HDT - PATRIMONIO
HDT/SES-0260 P/S 539704 | 72309 | CADEIRA COURVIN PRETA | * | SEM APOIO DE BRACO | 0 | 2010-01-04 | 1 | BOM | HDT - ASSESSORIA JURIDICA
HDT/SES-0332 | 72291 | PALETE PLASTICO | * | BRANCO | 0 | 2010-01-04 | 1 | BOM | HDT - PATRIMONIO
HDT/SES-0261 P/S 2006492 | 72310 | CADEIRA COURVIN PRETA | * | SEM APOIO DE BRACO | 0 | 2010-01-04 | 1 | BOM | HDT - U.I. ALA A - PEDIATRIA
HDT/SES-0315 P/S 680006 | 72276 | MICROCOMPUTADOR | HP | DESKTOP | BRG005FDSR | 2010-01-04 | 1 | BOM | HDT - CAF
HDT/SES-0333 | 72292 | PALETE PLASTICO | * | BRANCO | 0 | 2010-01-04 | 1 | BOM | HDT - PATRIMONIO
HDT/SES-0175 P/S 540530 | 72337 | PRATELEIRA ACO 16 REPARTICOES | * | MDF | 0 | 2010-01-04 | 29 | BOM | HDT - MANUTENCAO PREDIAL
HDT/SES-0316 P/S 680043 | 72277 | MONITOR 19 | HP | COMPAC LA1951G | CNC003NW1X | 2010-01-04 | 1 | BOM | HDT - TECNOLOGIA DA INFORMACAO
HDT/SES-0334 P/SILIGIVEL | 72293 | ESCADA DE 2 DEGRAUS | * | BRANCO | 0 | 2010-01-04 | 1 | BOM | HDT - UTI ADULTO
HDT/SES-0262 | 72311 | CADEIRA COURVIN PRETA | * | SEM APOIO DE BRACO | 0 | 2010-01-04 | 1 | BOM | HDT - PATRIMONIO
HDT/SES-0317 P/S 685664 | 72278 | ESTABILIZADOR | SMS | SMS | 162110019440 | 2010-01-04 | 1 | BOM | HDT - TECNOLOGIA DA INFORMACAO
HDT/SES-0335 | 72294 | PALETE PLASTICO | * | BRANCO | 0 | 2010-01-04 | 1 | BOM | HDT - CAF
HDT/SES-0263 | 72312 | CADEIRA GIRATORIA COURVIN PRETA | * | GIRATORIA | 0 | 2010-01-04 | 1 | BOM | HDT - PATRIMONIO
HDT/SES-0318 P/S 195861 | 72279 | PALETE PLASTICO | * | BRANCO | 0 | 2010-01-04 | 37 | BOM | HDT - CAF
HDT/SES-0336 P/S 2009125 | 72295 | PALETE PLASTICO | * | BRANCO | 0 | 2010-01-04 | 1 | BOM | HDT - SERVICO DE NUTRICAO E DIETETICA
HDT/SES-0270 P/S 2005953 | 72313 | AR CONDICIONADO | TRANE | TTK530LAO SPLIT 30000 BTUS | B1105M0639 | 2010-01-04 | 1 | BOM | HDT - QUALIDADE
HDT/SES-0319 P/S 195878 | 72280 | PALETE PLASTICO | * | BRANCO | 0 | 2010-01-04 | 37 | BOM | HDT - CAF
HDT/SES-0337 | 72296 | PALETE PLASTICO | * | BRANCO | 0 | 2010-01-04 | 1 | BOM | HDT - CAF
HDT/SES-0271 P/S 679858 | 72314 | AR CONDICIONADO | ELETROLUX | SPLIT 24000 BTUS | 43305169 | 2010-01-04 | 1 | BOM | HDT - FARMACIA CENTRAL
HDT/SES-0320 P/S 195862 | 72281 | PALETE PLASTICO | * | BRANCO | 0 | 2010-01-04 | 37 | BOM | HDT - CAF
HDT/SES-0338 | 72297 | PALETE PLASTICO | * | BRANCO | 0 | 2010-01-04 | 1 | BOM | HDT - CAF
HDT/SES-0595 | 72328 | PALETE PLASTICO | * | PRETO | 0 | 2010-01-04 | 1 | BOM | HDT - PATRIMONIO
HDT/SES-0272 | 72315 | POLTRONA COURVIN AZUL | * | AZUL | 0 | 2010-01-04 | 1 | BOM | HDT - PATRIMONIO
HDT/SES-0323 P/S 195875 | 72282 | PALETE PLASTICO | * | BRANCO | 0 | 2010-01-04 | 37 | BOM | HDT - CAF
HDT/SES-0339 | 72298 | PALETE PLASTICO | * | AZUL | 0 | 2010-01-04 | 1 | BOM | HDT - PATRIMONIO
HDT/SES-0596 P/S 2009096 | 72329 | PALETE PLASTICO | * | BRANCO | 0 | 2010-01-04 | 1 | BOM | HDT - ALMOXARIFADO
HDT/SES-0324 | 72283 | PALETE PLASTICO | * | BRANCO | 0 | 2010-01-04 | 1 | BOM | HDT - CAF
HDT/SES-0340 | 72299 | PALETE PASTICO | * | BRANCO | 0 | 2010-01-04 | 1 | BOM | HDT - PATRIMONIO
HDT/SES-0597 P/S 2009097 | 72330 | PALETE PLASTICO | * | BRANCO | 0 | 2010-01-04 | 1 | BOM | HDT - ALMOXARIFADO
HDT/SES-0325 | 72284 | PALETE PLASTICO | * | BRANCO | 0 | 2010-01-04 | 1 | BOM | HDT - CAF
HDT/SES-0341 | 72300 | PALETE PLASTICO | * | BRANCO | 0 | 2010-01-04 | 1 | BOM | HDT - CAF
HDT/SES-0598 P/S 2009098 | 72331 | PALETE PLASTICO | * | BRANCO | 0 | 2010-01-04 | 1 | BOM | HDT - ALMOXARIFADO
HDT/SES-0326 | 72285 | PALETE PLASTICO | * | BRANCO | 0 | 2010-01-04 | 1 | BOM | HDT - PATRIMONIO
HDT/SES-0342 | 72301 | PALETE PLASTICO | * | BRANCO | 0 | 2010-01-04 | 1 | BOM | HDT - CAF
HDT/SES-0599 P/S 2009123 | 72332 | PALETE PLASTICO | * | BRANCO | 0 | 2010-01-04 | 1 | BOM | HDT - CAF
HDT/SES-0327 P/S 2009099 | 72286 | PALETE PLASTICO | * | BRANCO | 0 | 2010-01-04 | 1 | BOM | HDT - CAF
HDT/SES-0343 P/S 540664 | 72302 | CARRO CARGA | * | SUPERMERCADO | 0 | 2010-01-04 | 182 | BOM | HDT - PATRIMONIO
HDT/SES-0600 | 72333 | PALETE PLASTICO | * | BRANCO | 0 | 2010-01-04 | 1 | BOM | HDT - PATRIMONIO
HDT/SES-0328 P/S 2009101 | 72287 | PALETE PLASTICO | * | BRANCO | 0 | 2010-01-04 | 1 | BOM | HDT - CAF
HDT/SES-0170 | 72334 | MESA COMPUTADOR ACO 1 GAVETA | * | COMPUTADOR | 0 | 2010-01-04 | 1 | BOM | HDT - PATRIMONIO
HDT/SES-0329 | 72288 | PALETE PLASTICO | * | BRANCO | 0 | 2010-01-04 | 1 | BOM | HDT - CAF
HDT/SES-0171 | 72335 | CARRO DE CARGA S/ CAMARA 2 RODAS | * | 2 RODAS | 0 | 2010-01-04 | 1 | BOM | HDT - PATRIMONIO
HDT/SES-0330 | 72289 | PALETE PLASTICO | * | BRANCO | 0 | 2010-01-04 | 1 | BOM | HDT - CAF
HDT/SES-0172 | 72336 | CARRO CARGA 4 RODAS | * | 4 RODAS | 0 | 2010-01-04 | 1 | BOM | HDT - PATRIMONIO
HDT/SES-0242 | 72274 | ARMARIO ARQUIVO ACO 4 GAVETAS | * | PASTA SUSPENSA | 0 | 2010-01-04 | 1 | BOM | HDT - CENTRO CIRURGICO
HDT/SES-0331 | 72290 | PALETE PLASTICO | * | PLASTICO | 0 | 2010-01-04 | 1 | BOM | HDT - CAF
HDT/SES-0122 | 72101 | ARMARIO ARQUIVO MDF 10 GAVETAS | * | PASTA SUSPENSA | 0 | 2010-01-04 | 1 | BOM | HDT - PATRIMONIO
HDT/SES-0123 | 72102 | ARMARIO ARQUIVO MDF 10 GAVETAS | * | PASTA SUSPENSA | 0 | 2010-01-04 | 1 | BOM | HDT - PATRIMONIO
HDT/SES-0107 P/S 2006600 | 72087 | CADEIRA COURVIN AZUL | * | SEM APOIO DE BRACO - COM COSTURAS QUADRADA | 0 | 2010-01-04 | 1 | BOM | HDT - ULTRASSONOGRAFIA
HDT/SES-0124 | 72103 | PRATELEIRA MDF 6 COMPARTIMENTOS | * | MDF COM DUAS PORTAS | 0 | 2010-01-04 | 1 | BOM | HDT - PATRIMONIO
HDT/SES-0110 P/S 2008787 | 72088 | MESA REUNIAO MDF BRANCA 2,40 X 1,20 | * | REUNIAO | 0 | 2010-01-04 | 1 | BOM | HDT - GESTAO DE PESSOAS
HDT/SES-0126 | 72104 | PRATELEIRA MDF 6 COMPARTIMENTOS | * | MDF FIXADA NA PAREDE | 0 | 2010-01-04 | 1 | BOM | HDT - PATRIMONIO
HDT/SES-0111 P/S 2006735 | 72089 | CADEIRA COURVIN PRETA | * | SEM APOIO DE BRACO | 0 | 2010-01-04 | 89 | BOM | HDT - DIRETORIA DE ENSINO E PESQUISA
HDT/SES-0128 | 72105 | PRATELEIRA MDF 6 COMPARTIMENTOS | * | MDF COM PORTAS | 0 | 2010-01-04 | 1 | BOM | HDT - PATRIMONIO
HDT/SES-0130 P/S 2277432 | 72106 | MESA COMPUTADOR MDF BRANCA 3 GAVETAS | * | MDF COM SUPORTE PARA TECLADO | 0 | 2010-01-04 | 1 | BOM | HDT - PATRIMONIO
HDT/SES-0313 | 72091 | ELETROCARDIOGRAMA | EDAN INSTRUMENTS | SE-I | SE13B1008B7852 | 2010-01-04 | 1 | BOM | HDT - ENGENHARIA CLINICA
HDT/SES-0131 | 72107 | CADEIRA COURVIN PRETA | SECRETARIA DE SAUDE DO ESTADO DE GOIAS. | SEM APOIO DE BRACO | 0 | 2010-01-04 | 1 | BOM | HDT - U.I. ALA B - ADULTO
HDT/SES-0219 | 72139 | PRATELEIRA MDF | * | MDF COM PORTAS | 0 | 2010-01-04 | 1 | BOM | HDT - U.I. ALA A - PEDIATRIA
HDT/SES-0601 P/S 2009100 | 72140 | PALETE PLASTICO | * | BRANCO | 0 | 2010-01-04 | 1 | BOM | HDT - CAF
HDT/SES-0166 | 72093 | ROTEADOR WIRELLES | TRENONET | 54 MBPS | CA074553208613 | 2010-01-04 | 1 | BOM | HDT - PATRIMONIO
HDT/SES-0602 | 72141 | PALETE PLASTICO | * | BRANCO | 0 | 2010-01-04 | 1 | BOM | HDT - PATRIMONIO
HDT/SES-0112 | 72094 | ESTABILIZADOR | SMS | PROGRESSIVE III | 157080264920 | 2010-01-04 | 1 | BOM | HDT - LABORATORIO DE ANALISES CLINICAS
HDT/SES-0603 | 72142 | PALETE PLASTICO | * | BRANCO | 0 | 2010-01-04 | 1 | BOM | HDT - CAF
HDT/SES-0113 P/S 540525 | 72095 | MESA COMPUTADOR TAMPAO AZUL 3 GAVETAS | * | COMPUTADOR | 0 | 2010-01-04 | 1 | BOM | HDT - MANUTENCAO PREDIAL
HDT/SES-0604 P/S 2009120 | 72143 | PALETE PLASTICO | * | PRETO | 0 | 2010-01-04 | 1 | BOM | HDT - CAF
HDT/SES-0115 P/S 2008636 | 72096 | MESA EM L MDF BRANCA 3 GAVETAS | USE MOVEIS | 3 GAVETAS | 0 | 2010-01-04 | 1 | BOM | HDT - FARMACIA AMBULATORIAL
HDT/SES-0605 P/S 2009118 | 72144 | PALETE PLASTICO | * | AZUL | 0 | 2010-01-04 | 1 | BOM | HDT - ADESAO
HDT/SES-0116 | 72097 | MICROCOMPUTADOR | TECH | COMPAC T5000 | CNV552027W | 2010-01-04 | 1 | BOM | HDT - TECNOLOGIA DA INFORMACAO
HDT/SES-0348 P/S 2007231 | 72145 | CAMA MDF BELICHE | * | MDF | 0 | 2010-01-04 | 1 | BOM | HDT - LABORATORIO DE ANALISES CLINICAS
HDT/SES-0118 | 72098 | CADEIRA FIXA COURVIN PRETA | * | SEM APOIO DE BRACO | 0 | 2010-01-04 | 1 | BOM | HDT - DIRETORIA DE ENSINO E PESQUISA
HDT/SES-0350 | 72146 | CAMA MDF | * | MDF | 0 | 2010-01-04 | 1 | BOM | HDT - LABORATORIO DE ANALISES CLINICAS
HDT/SES-0119 P/S 2006790 | 72099 | CADEIRA FIXA COURVIN PRETA | SECRETARIA DE SAUDE DO ESTADO DE GOIAS | SEM APOIO DE BRACO | 0 | 2010-01-04 | 1 | BOM | HDT - SESMT
HDT/SES-0351 | 72147 | ARMARIO MDF 2 PORTAS | * | MDF | 0 | 2010-01-04 | 1 | BOM | HDT - CENTRO CIRURGICO
HDT/SES-0120 | 72100 | ARMARIO DE ACO 4 GAVETAS | ORTOMED | PASTA SUSPENSA | 0 | 2010-01-04 | 1 | BOM | HDT - GESTAO DE PESSOAS
HDT/SES-0409 | 72181 | ARMARIO MDF 6 PORTAS | * | MDF | 0 | 2010-01-04 | 1 | BOM | HDT - UTI ADULTO
HDT/SES-0422 | 72197 | SUPORTE DE SORO | * | ACO | 0 | 2010-01-04 | 1 | BOM | HDT - U.I. ALA B - ADULTO
HDT/SES-0354 | 72149 | VENTILADOR TETO | TWISTER ANGE | TETO | 161120069900 | 2010-01-04 | 1 | BOM | HDT - PATRIMONIO
HDT/SES-0385 | 72165 | CADEIRA PLASTICO BEGE | * | PLASTICO | 0 | 2010-01-04 | 1 | BOM | HDT - UTI ADULTO
HDT/SES-0410 | 72182 | ARMARIO MDF 6 PORTAS | * | MDF | 0 | 2010-01-04 | 1 | BOM | HDT - UTI ADULTO
HDT/SES-0424 | 72198 | SUPORTE DE SORO | * | ACO | 0 | 2010-01-04 | 1 | BOM | HDT - U.I. ALA B - ADULTO
HDT/SES-0355 P/S 2013145 | 72150 | PRATELEIRA MDF 5 REPARTICOES | * | MDF | 0 | 2010-01-04 | 1 | BOM | HDT - SERVICO SOCIAL
HDT/SES-0386 P/S 2007161 | 72166 | CADEIRA PLASTICO BEGE | * | PLASTICO | 0 | 2010-01-04 | 1 | BOM | HDT - UTI ADULTO
HDT/SES-0411 P/S 2006259 | 72183 | ARMARIO MDF 24 REPARTICOES | * | MDF | 0 | 2010-01-04 | 1 | BOM | HDT - PATRIMONIO
HDT/SES-0425 P/S 2013214 | 72199 | SUPORTE DE COLETAR SANGUE | * | ACO | 0 | 2010-01-04 | 1 | BOM | HDT - ACOLHIMENTO DE ENFERMAGEM
HDT/SES-0356 | 72151 | PRATELEIRA MDF 6 REPARTICOES | * | MDF | 0 | 2010-01-04 | 1 | BOM | HDT - PATRIMONIO
HDT/SES-0387 P/S 2007160 | 72167 | CADEIRA PLASTICO BEGE | * | PLASTICO | 0 | 2010-01-04 | 1 | BOM | HDT - UTI ADULTO
HDT/SES-0412 | 72184 | ESCANINHO MDF 12 REPARTICOES | * | MDF | 0 | 2010-01-04 | 1 | BOM | HDT - PATRIMONIO
HDT/SES-0426 P/S 2267133 | 72200 | SUPORTE DE SORO | * | ACO | 0 | 2010-01-04 | 1 | BOM | HDT - AMBULATORIO
HDT/SES-0361 P/S 2008732 | 72152 | MESA MDF COMPUTADOR | * | COMPUTADOR | 0 | 2010-01-04 | 1 | BOM | HDT - FARMACIA SATELITE UTI ADULTO
HDT/SES-0388 P/S 2007159 | 72168 | CADEIRA PLASTICO BEGE | * | PLASTICO | 0 | 2010-01-04 | 1 | BOM | HDT - UTI ADULTO
HDT/SES-0413 P/S 2007597 | 72185 | ESCANINHO MDF 12 REPARTICOES | * | MDF | 0 | 2010-01-04 | 1 | BOM | HDT - PROTOCOLO
HDT/SES-0428 P/S 2267129 | 72201 | SUPORTE DE SORO | * | ACO | 0 | 2010-01-04 | 1 | BOM | HDT - UTI ADULTO
HDT/SES-0365 | 72153 | CADEIRA GIRATORIA COURVIN PRETA | * | GIRATORIA COM APOIO DE BRACOS | 0 | 2010-01-04 | 1 | BOM | HDT - PATRIMONIO
HDT/SES-0389 P/S 2007747 | 72169 | MESA MDF L 3 GAVETAS | * | BRANCA | 0 | 2010-01-04 | 1 | BOM | HDT - PATRIMONIO
HDT/SES-0414 P/S 2007595 | 72186 | ESCANINHO MDF | * | MDF | 0 | 2010-01-04 | 1 | BOM | HDT - FARMACIA SATELITE UTI ADULTO
HDT/SES-0429 P/S 2013213 | 72202 | SUPORTE DE COLETAR SANGUE | * | ACO | 0 | 2010-01-04 | 1 | BOM | HDT - LABORATORIO DE ANALISES CLINICAS
HDT/SES-0367 | 72154 | AR CONDICIONADO | ELETROLUX | SI12F 12.000 BTUS | 43302827 | 2010-01-04 | 1 | BOM | HDT - UTI ADULTO
HDT/SES-0392 P/S 2006236 | 72170 | ARMARIO MDF 2 PORTAS | * | MDF | 0 | 2010-01-04 | 1 | BOM | HDT - UTI ADULTO
HDT/SES-0417 | 72187 | CAMA HOSPITALAR MANIVELA FERRO BRANCA COM COLCHAO | * | ACO | 0 | 2010-01-04 | 1 | BOM | HDT - PATRIMONIO
HDT/SES-0430 | 72203 | SUPORTE DE SORO | * | ACO | 0 | 2010-01-04 | 1 | BOM | HDT - UTI ADULTO
HDT/SES-0368 P/S 2006315 | 72155 | ARMARIO MDF 6 PORTAS | * | MDF PAREDE | 0 | 2010-01-04 | 1 | BOM | HDT - PATRIMONIO
HDT/SES-0416 P/S 2008998 | 72188 | NEGATOSCOPIO | * | LEITOR PARA RAIO X | 0 | 2010-01-04 | 1 | BOM | HDT - UTI ADULTO
HDT/SES-0431 | 72204 | SUPORTE DE SORO | * | ACO | 0 | 2010-01-04 | 1 | BOM | HDT - U.I. ALA B - ADULTO
HDT/SES-0371 P/S 2006170 | 72156 | ARMARIO MDF 12 REPARTICOES | * | MDF PAREDE | 0 | 2010-01-04 | 1 | BOM | HDT - UTI ADULTO
HDT/SES-0394 | 72172 | ARMARIO MDF 2 PORTAS | * | MDF | 0 | 2010-01-04 | 1 | BOM | HDT - UTI ADULTO
HDT/SES-0432 | 72205 | SUPORTE DE SORO | * | ACO | 0 | 2010-01-04 | 1 | BOM | HDT - U.I. ALA B - ADULTO
HDT/SES-0373 | 72157 | MESA MDF COMPUTADOR 5 GAVETAS | * | MDF | 0 | 2010-01-04 | 1 | BOM | HDT - SERVICO DE NUTRICAO E DIETETICA
HDT/SES-0395 | 72173 | ARMARIO MDF 2 PORTAS | * | MDF | 0 | 2010-01-04 | 1 | BOM | HDT - PATRIMONIO
HDT/SES-0265 P/S 2009122 | 72190 | PALETE PLASTICO | * | BRANCO | 0 | 2010-01-04 | 1 | BOM | HDT - CAF
HDT/SES-0433 P/S 2013215 | 72206 | SUPORTE DE COLETAR SANGUE | * | ACO | 0 | 2010-01-04 | 1 | BOM | HDT - LABORATORIO DE ANALISES CLINICAS
HDT/SES-0377 P/S 195030 | 72158 | AR CONDICIONADO | ELETROLUX | A07F 7500 BTUS | 0 | 2010-01-04 | 1 | BOM | HDT - SERVICO DE PROCESSAMENTO DE ROUPAS
HDT/SES-0396 | 72174 | ARMARIO MDF 6 PORTAS | * | MDF | 0 | 2010-01-04 | 1 | BOM | HDT - UTI ADULTO
HDT/SES-0266 P/S 2009124 | 72191 | PALETE PLASTICO | * | BRANCO | 0 | 2010-01-04 | 1 | BOM | HDT - SERVICO DE NUTRICAO E DIETETICA
HDT/SES-0434 | 72207 | SUPORTE DE SORO | * | ACO | 0 | 2010-01-04 | 1 | BOM | HDT - U.I. ALA B - ADULTO
HDT/SES-0400 | 72175 | ARMARIO MDF 6 PORTAS | * | MDF | 0 | 2010-01-04 | 1 | BOM | HDT - SERVICO DE PROCESSAMENTO DE ROUPAS
HDT/SES-0267 P/S 2009121 | 72192 | PALETE PLASTICO | * | BRANCO | 0 | 2010-01-04 | 1 | BOM | HDT - CAF
HDT/SES 0435 P/S 2013348 | 72208 | SUPORTE DE SORO | * | ACO | 0 | 2010-01-04 | 1 | BOM | HDT - UTI ADULTO
HDT/SES-0379 P/S 2007122 | 72160 | CADEIRA GIRATORIA PRETA | * | GIRATORIA | 0 | 2010-01-04 | 1 | BOM | HDT - ULTRASSONOGRAFIA
HDT/SES-0403 | 72176 | HAMPER | * | HAMPER | 0 | 2010-01-04 | 1 | BOM | HDT - UTI ADULTO
HDT/SES-0622 | 72193 | ARMARIO MDF 1 PORTA 9 REPARTICOES | * | MDF | 0 | 2010-01-04 | 1 | BOM | HDT - EMERGENCIA / PRONTO ATENDIMENTO
HDT/SES-0437 | 72209 | CARDEIRA COURVIN PRETO | * | COM BRACO | 0 | 2010-01-04 | 1 | BOM | HDT - CAF
HDT/SES-0381 | 72161 | REFRIGERADOR | CONSUL | 230 LTS | H8560004 | 2010-01-04 | 1 | BOM | HDT - PATRIMONIO
HDT/SES-0404 | 72177 | CAMA HOSPITALAR | META HOSPITALAR | ELETRICA | PL35XLW04418 | 2010-01-04 | 1 | BOM | HDT - UTI ADULTO
HDT/SES-0264 P/S 2006284 | 72194 | ARMARIO MDF 4 PORTAS | * | PAREDE | 0 | 2010-01-04 | 1 | BOM | HDT - FARMACIA CENTRAL
HDT/SES-0438 | 72210 | CADEIRA COURVIN AZUL | * | SEM APOIO DE BRACO | 0 | 2010-01-04 | 1 | BOM | HDT - AMBULATORIO
HDT/SES-0382 P/S 2006243 | 72162 | ARMARIO MDF 2 PORTAS | * | PAREDE | 0 | 2010-01-04 | 1 | BOM | HDT - U.I. ALA A - PEDIATRIA
HDT/SES-0406 | 72178 | MESA COMPUTADOR MDF 2 GAVETAS REPARTICOES | * | COMPUTADOR | 0 | 2010-01-04 | 1 | BOM | HDT - PATRIMONIO
HDT/SES-0419 P/S 2013341 | 72195 | SUPORTE DE SORO | * | ACO | 0 | 2010-01-04 | 1 | BOM | HDT - UTI ADULTO
HDT/SES-0439 | 72211 | CADEIRA FIXA COURVIN PRETA | * | FIXA | 0 | 2010-01-04 | 1 | BOM | HDT - UTI ADULTO
HDT/SES-0383 P/S 2008781 | 72163 | MESA PLASTICO | * | PLASTICO | 0 | 2010-01-04 | 1 | BOM | HDT - UTI ADULTO
HDT/SES-0407 | 72179 | CADEIRA COURVIN PRETA | * | SEM APOIO DE BRACO | 0 | 2010-01-04 | 1 | BOM | HDT - LABORATORIO DE ANALISES CLINICAS
HDT/SES-0420 P/S 2013342 | 72196 | SUPORTE DE SORO | * | ACO | 0 | 2010-01-04 | 1 | BOM | HDT - U.I. ALA B - ADULTO
HDT/SES-0352 P/S 2006295 | 72148 | ARMARIO MDF 5 PORTAS | * | MDF | 0 | 2010-01-04 | 1 | BOM | HDT - UTI ADULTO
HDT/SES-0384 P/S 2007162 | 72164 | CADEIRA PLASTICO BEGE | * | PLASTICO | 0 | 2010-01-04 | 1 | BOM | HDT - PATRIMONIO
HDT/SES-0408 | 72180 | EXTINTOR DE INCENDIO | TECNOFIRE | 6 KG CO2 | 43441 | 2010-01-04 | 1 | BOM | HDT - PATRIMONIO
HDT/SES-2033 P/S 2008508 | 79921 | MACA | * | FERRO BRANCA | 0 | 2010-01-04 | 1 | BOM | HDT - AMBULATORIO
HDT/SES-4361 P/S 2013483 | 79923 | VENTILADOR MACANICO PULMONAR | MAQUET | SERVO-S | 15051 | 2010-01-04 | 1 | BOM | HDT - EMERGENCIA / PRONTO ATENDIMENTO
HDT/SES-3277 P/S 2006094 | 79929 | ARMARIO ACO 2 PORTAS | * | 2 PORTAS | 0 | 2010-01-04 | 1 | BOM | HDT - SAME
HDT/SES-5531 P/S 2007721 | 79839 | EXTINTOR DE INCENDIO | TECNOFIRE | 50 KG PQS (PO QUIMIICO) | 9244 | 2010-01-04 | 1 | BOM | HDT - MANUTENCAO PREDIAL
HDT/SES-3653 P/S 197241 | 79930 | MESA MDF 3 GAVETAS | * | MDF | 0 | 2010-01-04 | 1 | BOM | HDT - SAME
HDT/SES-3670 P/S 2013477 | 79931 | VENTILADOR DE PAREDE QUALITAS | QUALITA | PAREDE | 0 | 2010-01-04 | 1 | BOM | HDT - SAME
HDT/SES-3689 P/S 197203 | 79934 | PRATELEIRA ACO 7 REPARTICOES | * | ACO | 0 | 2010-01-04 | 1 | BOM | HDT - SAME
HDT/SES-8181 | 78494 | EXTINTOR DE INCENDIO | TECNOFIRE | 6 KG | 12162 | 2010-01-04 | 1 | BOM | HDT - CENTRO CIRURGICO
HDT/SES-0504 P/S 03.A.4.19940 | 78208 | HAMPER | * | FERRO | 0 | 2010-01-04 | 1 | BOM | HDT - UTI ADULTO
HDT/SES-8184 P/S 2007732 | 78496 | EXTINTOR DE INCENDIO | TECNIFIRE | 6KG | 254535 | 2010-01-04 | 1 | BOM | HDT - AMBULATORIO
HDT/SES-8185 | 78497 | EXTINTOR DE INCENDIO | TECNOFIRE | 6KG | 253179 | 2010-01-04 | 1 | BOM | HDT - EMERGENCIA / PRONTO ATENDIMENTO
HDT/SES-8186 | 78498 | EXTINTOR DE INCENDIO | TECNOFIRE | 6KG | 25075 | 2010-01-04 | 1 | BOM | HDT - PATRIMONIO
HDT/SES-8164 P/S 2007483 | 78277 | DESCANSO DE PE | ROTAL | COURVIN AZUL | 0 | 2010-01-04 | 1 | BOM | HDT - U.I. ALA A - ADULTO
HDT/SES-2821 P/S 838483 | 78577 | CADEIRA TECIDO CINZA | * | SEM APOIO DE BRACO | 0 | 2010-01-04 | 1 | BOM | HDT - PATRIMONIO
HDT/SES-4697 P/S 2013098 | 78578 | PRATELEIRA ACO 7 REPARTICOES | * | ACO | 0 | 2010-01-04 | 1 | BOM | HDT - SAME
HDT/SES-0635 P/S 2008784 | 78601 | MESA REUNIAO MDF | * | MDF | 0 | 2010-01-04 | 1 | BOM | HDT - SERVICO DE NUTRICAO E DIETETICA
HDT/SES-3824 P/S 2006437 | 78602 | BANCO DE COURVIN AZUL | * | COURVIN AZUL | 0 | 2010-01-04 | 1 | BOM | HDT - MANUTENCAO PREDIAL
HDT/SES-0887 P/S 2007873 | 78288 | HAMPER | * | ACO | 0 | 2010-01-04 | 1 | BOM | HDT - U.I. ALA B - ADULTO
HDT/SES-1216 P/S 194834 | 78289 | HAMPER | * | ACO | 0 | 2010-01-04 | 1 | BOM | HDT - U.I. ALA C - ADULTO
HDT/SES-0754 P/S 2006719 | 78353 | CADEIRA COURVIN PRETA | SECRETARIA DE SAUDE DO ESTADO DE GOIAS | SEM APOIO DE BRACO | 0 | 2010-01-04 | 1 | BOM | HDT - BIBLIOTECA
HDT/SES-3480 P/S 2007890 | 78600 | HAMPER | * | ACO | 0 | 2010-01-04 | 1 | BOM | HDT - U.I. ALA A - PEDIATRIA
HDT/SES-1631 | 78354 | CADEIRA COURVIN PRETA | SECRETARIA DE SAUDE DO ESTADO DE GOIAS | SEM APOIO DE BRACO | 0 | 2010-01-04 | 1 | BOM | HDT - PATRIMONIO
HDT/SES-0366 | 78355 | CADEIRA GIRATORIA COURVIN PRETA | SECRETARIA DE SAUDE DO ESTADO DE GOIAS | GIRATORIA | 0 | 2010-01-04 | 1 | BOM | HDT - DIRETORIA DE ENSINO E PESQUISA
HDT/SES-2799 P/S 194737 | 78535 | MESA MDF 2 GAVETAS | * | MDF | 0 | 2010-01-04 | 1 | BOM | HDT - SALA DE PROCEDIMENTOS
HDT/SES-1518 P/S 2007917 | 78292 | HAMPER | * | ACO | 0 | 2010-01-04 | 1 | BOM | HDT - AMBULATORIO
HDT/SES-1909 P/S 2007431 | 78293 | CRIADO MUDO | * | FERRO | 0 | 2010-01-04 | 1 | BOM | HDT - LABORATORIO DE ANALISES CLINICAS
HDT/SES-3691 P/S 197205 | 78295 | PRATELEIRA ACO 7 REPARTICOES | * | ACO | 0 | 2010-01-04 | 1 | BOM | HDT - SAME
HDT/SES-5574 P/S 631037 | 78521 | MONITOR 17 | LENOVO | L1724428AB1 | VFV6788 | 2010-01-04 | 1 | BOM | HDT - PATRIMONIO
HDT/SES-3648 P/S 315.468.320 | 78543 | ARMARIO ACO 2 PORTAS | * | 2 PORTAS | 0 | 2010-01-04 | 1 | BOM | HDT - PATRIMONIO
HDT/SES-1073 P/S 681219 | 78686 | MICROCOMPUTADOR (CPU) | HP | DESKTOP | BRG005FD41 | 2010-01-04 | 1 | BOM | HDT - TECNOLOGIA DA INFORMACAO
HDT/SES-0226 P/S 195833 | 78950 | CADEIRA COURVIN AZUL | * | SEM APOIO DE BRACO | 0 | 2010-01-04 | 1 | BOM | HDT - AMBULATORIO
HDT/SES-8163 P/S 2005980 | 78720 | AR CONDICIONADO | TGM | MWCGT24S - 24KBTUS | 33203079 | 2010-01-04 | 1 | BOM | HDT - CME - CENTRAL DE MATERIAL ESTERILIZADO
HDT/SES-0244 P/S 540512 | 78951 | CAMA HOSPITALAR | * | FERRO BRANCA | 0 | 2010-01-04 | 1 | BOM | HDT - U.I. ALA E - ADULTO
HDT/SES-0252 P/S 540519 | 78952 | CADEIRA COURVIN GIRATORIA PRETA | SECRETARIA DE SAUDE DO ESTADO DE GOIAS | COURVIN PRETA GIRATORIO | 0 | 2010-01-04 | 1 | BOM | HDT - PATRIMONIO
HDT/SES-1074 P/S 680007 | 78922 | MICROCOMPUTADOR | HP | DESKTOP | BRG005FF34 | 2010-01-04 | 1 | BOM | HDT - TECNOLOGIA DA INFORMACAO
HDT/SES-1294 P/S 2007798 | 78658 | FRIGOBAR | CONSUL | 80 LTS | 0 | 2010-01-04 | 1 | BOM | HDT - PATRIMONIO
HDT/SES-2898 P/S 680037 | 78923 | MICROCOMPUTADOR | HP | DESKTOP | BRG005FFQ6 | 2010-01-04 | 1 | BOM | HDT - TECNOLOGIA DA INFORMACAO
HDT/SES-2137 P/S 3.A.4.19963 | 78956 | HAMPER | * | ACO | 0 | 2010-01-04 | 1 | BOM | HDT - UTI PEDIATRICA
HDT/SES-1323 | 78659 | SUPORTE TV | * | PAREDE | 0 | 2010-01-04 | 1 | BOM | HDT - PATRIMONIO
HDT/SES-1499 P/S 811432 | 78661 | CAMA HOSPITALAR | ROTAL | FERRO BRANCA | 0 | 2010-01-04 | 1 | BOM | HDT - PATRIMONIO
HDT/SES-1473 P/S 194714 | 78664 | MESA MDF 2 GAVETAS | * | MDF BRANCA | 0 | 2010-01-04 | 1 | BOM | HDT - ASSESSORIA JURIDICA
HDT/SES-4397 P/S 2007381 | 78962 | COMPRESSOR DE AR | PEG COMPRESSORES | 12878/ 415 LTS | 19255 | 2010-01-04 | 1 | BOM | HDT - AREAS COMUNS
HDT/SES-3105 P/S 630443 | 78633 | MICROCOMPUTADOR | LENOVO | DESKTOP MT-M 6078 - AJA2 | L1AMOPV | 2010-01-04 | 1 | BOM | HDT - EMERGENCIA / PRONTO ATENDIMENTO
HDT/SES-1192 P/S 3.A.4.19959 | 78665 | HAMPER | * | ACO | 0 | 2010-01-04 | 1 | BOM | HDT - CENTRO CIRURGICO
HDT/SES-3332 P/S 03.A.4.828 | 78939 | FRIGOBAR | CONSUL | FR600 EXECUTIVO SE | 0 | 2010-01-04 | 1 | BOM | HDT - PATRIMONIO
HDT/SES-4367 | 79005 | MONITOR MULTIPARAMETRICO | MINDRAY | BENEVIEW T8 | CF 26112031 | 2010-01-04 | 1 | BOM | HDT - UTI ADULTO
HDT/SES-4448 P/S 194717 | 78645 | CADEIRA TECIDO AZUL | 0 | TECIDO AZUL | 0 | 2010-01-04 | 1 | BOM | HDT - BIBLIOTECA
HDT/SES-0157 | 78794 | MESA EM L MDF BRANCA 4 GAVETAS | USE | EM L | 0 | 2010-01-04 | 1 | BOM | HDT - PATRIMONIO
HDT/SES-4582 | 78618 | CAMA MDF | * | MDF | 0 | 2010-01-04 | 1 | BOM | HDT - PATRIMONIO
HDT/SES-2186 P/S 2006161 | 78948 | ARMARIO MDF 2 PORTAS | * | MDF | 0 | 2010-01-04 | 1 | BOM | HDT - ACOLHIMENTO DE ENFERMAGEM
HDT/SES-1456 P/S 679983 | 78619 | MONITOR 19 | HP | LCD | CNC003NX15 | 2010-01-04 | 1 | BOM | HDT - TECNOLOGIA DA INFORMACAO
HDT/SES-1426 P/S 2006762 | 79271 | CADEIRA COURVIN PRETA 2 ASSENTOS | * | 2 ASSENTOS | 0 | 2010-01-04 | 1 | BOM | HDT - U.I. ALA D - ADULTO
HDT/SES-1541 P/S 2013152 | 79334 | PURIFICADOR DE AGUA | IBBL | FR 600 PAREDE | 0 | 2010-01-04 | 1 | BOM | HDT - TRANSPORTE ADMINISTRATIVO
HDT/SES-0273 P/S 2007457 | 79335 | CRIADO MUDO MDF 3 GAVETAS | * | BRANCO | 0 | 2010-01-04 | 1 | BOM | HDT - FARMACIA CENTRAL
HDT/SES-1940 P/S 2013133 | 79336 | PRATELEIRA MDF 4 REPARTICOES | * | MDF | 0 | 2010-01-04 | 1 | BOM | HDT - FARMACIA CENTRAL
HDT/SES-3538 P/S 2008656 | 79114 | MESA MDF | * | MDF | 0 | 2010-01-04 | 1 | BOM | HDT - SERVICO DE NUTRICAO E DIETETICA
HDT/SES-1501 P/S 3.A-4-1-9924 | 79151 | HAMPER | * | ACO | 0 | 2010-01-04 | 1 | BOM | HDT - U.I. ALA A - PEDIATRIA
HDT/SES-3866 P/S 200828 | 79406 | CRIADO MUDO | * | ACO | 0 | 2010-01-04 | 1 | BOM | HDT - EMERGENCIA / PRONTO ATENDIMENTO
HDT/SES-4642 P/S 2013097 | 79281 | PRATELEIRA ACO 7 REPARTICOES | * | ACO | 0 | 2010-01-04 | 1 | BOM | HDT - SAME
HDT/SES-4540 P/S 2006675 | 79409 | CADEIRA COURVIN PRETA | * | SEM APOIO DE BRACO | 0 | 2010-01-04 | 1 | BOM | HDT - DIRETORIA DE ENSINO E PESQUISA
HDT/SES-4653 P/S 2013467 | 79282 | VENTILADOR | QUALITA | PAREDE | 0 | 2010-01-04 | 1 | BOM | HDT - SAME
HDT/SES-4694 P/S 2013100 | 79283 | PRATELEIRA ACO 7 REPARTICOES | * | ACO | 0 | 2010-01-04 | 1 | BOM | HDT - SAME
HDT/SES-4060 P/S 2006590 | 79410 | CADEIRA COURVIN AZUL | * | COM APOIO DE BRACO | 0 | 2010-01-04 | 1 | BOM | HDT - DIRETORIA DE ENSINO E PESQUISA
HDT/SES-1610 P/S 2006327 | 79252 | ARMARIO MDF 9 PORTAS | * | PAREDE | 0 | 2010-01-04 | 1 | BOM | HDT - U.I. ALA A - PEDIATRIA
HDT/SES-2749 P/S 2006770 | 79253 | CADEIRA COURVIN PRETA 3 ASSENTOS | * | 3 ASSENTOS | 1011130066489/19 | 2010-01-04 | 1 | BOM | HDT - AREAS COMUNS
HDT/SES-4700 P/S 197201 | 79284 | PRATELEIRA ACO 7 REPARTICOES | * | ACO | 0 | 2010-01-04 | 1 | BOM | HDT - SAME
HDT/SES-4926 P/S 2007454 | 79285 | CRIADO MUDO ACO | * | ACO | 0 | 2010-01-04 | 1 | BOM | HDT - SAME
HDT/SES-5518 P/S 19542 | 79412 | CAIXA DE SOM | WAY SPEAKER | CSR-75M | 0 | 2010-01-04 | 1 | BOM | HDT - DIRETORIA DE ENSINO E PESQUISA
HDT/SES-2559 P/S 2008481 | 79286 | LONGARINA 3 LUGARES ACRILICA AZUL | * | 3 ASSENTOS | 0 | 2010-01-04 | 1 | BOM | HDT - EMERGENCIA / PRONTO ATENDIMENTO
HDT/SES-0666 P/S 2008997 | 79287 | NEGATOSCOPIO | SOCRATES | PAREDE | 0 | 2010-01-04 | 1 | BOM | HDT - CENTRO CIRURGICO
HDT/SES-5534 P/S 198704 | 79414 | AMPLIFICADOR | VOXSTRON | PSG 200 | 0 | 2010-01-04 | 1 | BOM | HDT - DIRETORIA DE ENSINO E PESQUISA
HDT/SES-1896 | 79192 | MICROCOMPUTADOR | HP | DESKTOP | BRG005F84F | 2010-01-04 | 1 | BOM | HDT - TECNOLOGIA DA INFORMACAO
HDT/SES-0739 P/S 2008584 | 79288 | MESA AUXILIAR | * | MEDIA | 0 | 2010-01-04 | 1 | BOM | HDT - CENTRO CIRURGICO
HDT/SES-2107 P/S 2006443 | 79417 | BANCO INOX | * | INOX | 0 | 2010-01-04 | 1 | BOM | HDT - AMBULATORIO DE GINECOLOGIA
HDT/SES-3972 P/S 2007786 | 79290 | FOCO DE LUZ | BAUMER | FOCO DE LUZ | 0 | 2010-01-04 | 1 | BOM | HDT - CENTRO CIRURGICO
HDT/SES-3117 P/S 2006294 | 79418 | ARMARIO MDF 5 GAVETAS | * | MDF | 0 | 2010-01-04 | 1 | BOM | HDT - SUPRIMENTOS
HDT/SES-1589 P/S 2008702 | 79419 | MESA MDF 2 REPARTICOES | * | MDF | 0 | 2010-01-04 | 1 | BOM | HDT - SERVICO SOCIAL
HDT/SES-1191 P/S 2007490 | 79292 | DESCANSO DE PE | * | COURVIN AZUL | 0 | 2010-01-04 | 1 | BOM | HDT - GESTAO DE PESSOAS
HDT/SES-3645 P/S 2006816 | 79325 | CADEIRA COURVIN AZUL | * | ACO | 0 | 2010-01-04 | 1 | BOM | HDT - SERVICO SOCIAL
HDT/SES-5354 P/S 2008446 | 79421 | LIXEIRA RETANGULAR | * | BRANCA COM TAMPA E PEDAL | 0 | 2010-01-04 | 1 | BOM | HDT - UTI PEDIATRICA
HDT/SES-3582 P/S 2007748 | 79294 | EXTINTOR DE INCENDIO | TECNOFIRE | 6 KG PQS (PO QUIMICO) | 9081 | 2010-01-04 | 1 | BOM | HDT - ADESAO
HDT/SES-4580 P/S 2006547 | 79295 | CADEIRA ACRILICA ESCOLAR | * | ACRILICA ESCOLAR COR AZUL | 0 | 2010-01-04 | 1 | BOM | HDT - ADESAO
HDT/SES-4584 P/S 2007446 | 79326 | CRIADO MUDO 3 REPARTICOES | * | MADEIRA | 0 | 2010-01-04 | 1 | BOM | HDT - SERVICO SOCIAL
HDT/SES-3568 P/S 2007833 | 79296 | FRIGOBAR | CONSUL | 80 LTS | 0 | 2010-01-04 | 1 | BOM | HDT - ADESAO
HDT/SES-5215 P/S 2009015 | 79298 | NOBREAK POWER SINUS II | SMS | NOBREAK SINUS II SENOIDAL | 27832000000194 | 2010-01-04 | 1 | BOM | HDT - DIRETORIA DE ENSINO E PESQUISA
HDT/SES-1340 P/S 2013419 | 79204 | TELEVISAO 20 | LG | TUBO | 0 | 2010-01-04 | 1 | BOM | HDT - PATRIMONIO
HDT/SES-0900 P/S 2007503 | 79636 | DESCANSO DE PE | * | COURVIN AZUL | 0 | 2010-01-04 | 1 | BOM | HDT - EMERGENCIA / PRONTO ATENDIMENTO
HDT/SES-0185 P/S 20013143 | 79684 | PRATELEIRAS ACO 08 REPARTICOES | * | ACO | 0 | 2010-01-04 | 1 | BOM | HDT - CAF
HDT/SES-1261 P/S 2007881 | 79604 | SUPORTE DE HAMPER | * | 0 | 0 | 2010-01-04 | 1 | BOM | HDT - U.I. ALA C - ADULTO
HDT/SES-0108 P/S 2007103 | 79637 | CADEIRA GIRATORIA COURVIN PRETA | * | GIRATORIA | 0 | 2010-01-04 | 1 | BOM | HDT - QUALIDADE
HDT/SES-0321 P/S 195874 | 79685 | PALETE PLASTICO | * | BRANCO | 0 | 2010-01-04 | 37 | BOM | HDT - CAF
HDT/SES-0851 P/S 2007819 | 79605 | FRIGOBAR | CONSUL | 80 LTS | 0 | 2010-01-04 | 1 | BOM | HDT - U.I. ALA C - ADULTO
HDT/SES-3755 P/S 2007568 | 79638 | ESCADA 7 DEGRAUS | MAESTRO | 7 DEGRAUS | 0 | 2010-01-04 | 1 | BOM | HDT - SAME
HDT/SES-2822 P/S 2006193 | 79686 | ARMARIO MDF 2 PORTAS | * | MDF | 0 | 2010-01-04 | 1 | BOM | HDT - BIBLIOTECA
HDT/SES-0674 P/S 2006275 | 79606 | ARMARIO MDF 4 PORTAS | * | MDF | 0 | 2010-01-04 | 1 | BOM | HDT - CENTRO CIRURGICO
HDT/SES-3577 P/S 2008633 | 79607 | MESA L MDF COM 3 GAVETAS | * | MDF COMPUTADOR | 0 | 2010-01-04 | 1 | BOM | HDT - ADESAO
HDT/SES-0519 P/S 2007749 | 79688 | EXTINTOR DE INCENDIO | TECNOFIRE | 6 KG CO2 | 1399 | 2010-01-04 | 1 | BOM | HDT - UTI PEDIATRICA
HDT/SES-2767 P/S 194733 | 79817 | MESA MDF | * | MDF | 0 | 2010-01-04 | 1 | BOM | HDT - BIBLIOTECA
HDT/SES-4104 P/S 2005960 | 79609 | AR CONDICIONADO | ELECTROLUX | SI12F 12000 BTUS | 43303276 | 2010-01-04 | 1 | BOM | HDT - SCIH
HDT/SES-4617 P/S 2013163 | 79610 | QUADRO INFORMATIVO | * | PEQUENO | 0 | 2010-01-04 | 1 | BOM | HDT - SCIH
HDT/SES-3311 P/S 2008536 | 79740 | MESA ACO | * | ACO | 0 | 2010-01-04 | 1 | BOM | HDT - SERVICO DE PROCESSAMENTO DE ROUPAS
HDT/SES-3343 P/S 2007310 | 79741 | CARRO CARGA | BARRALIMPA | PLASTICO - PEQUENO | 0 | 2010-01-04 | 1 | BOM | HDT - SERVICO DE PROCESSAMENTO DE ROUPAS
HDT/SES-0469 P/S 2007292 | 79821 | CARDIOVERSOR | INSTRAMED | HS-02 | 30302CD356 | 2010-01-04 | 1 | BOM | HDT - AMBULATORIO
HDT/SES-5495 P/S 2006571 | 79742 | CADEIRA ACRILICO 3 ASSENTOS | * | AZUL ESCURO | 0 | 2010-01-04 | 1 | BOM | HDT - SERVICO DE PROCESSAMENTO DE ROUPAS
HDT/SES-1781 P/S 2006792 | 79822 | CADEIRA COURVIN VERDE | * | SEM APOIO DE BRACO | 0 | 2010-01-04 | 1 | BOM | HDT - AMBULATORIO
HDT/SES-4743 P/S 2007616 | 79744 | ESTABILIZADOR | SMS | REVOLUTION III | 157010042134 | 2010-01-04 | 1 | BOM | HDT - TECNOLOGIA DA INFORMACAO
HDT/SES-0980 P/S 737559 | 77844 | CARRO DE CARGA | * | INOX | 0 | 2010-01-04 | 1 | BOM | HDT - PATRIMONIO
HDT/SES-0922 P/S 2007824 | 77993 | FRIGOBAR | CONSUL | 80 LTS | 0 | 2010-01-04 | 1 | BOM | HDT - U.I. ALA C - ADULTO
HDT/SES-4761 | 77820 | CADEIRA GIRATORIA COURVIN PRETA | SECRETARIA DE SAUDE DO ESTADO DE GOIAS . | GIRATORIA | 0 | 2010-01-04 | 1 | BOM | HDT - PATRIMONIO
HDT/SES-1936 | 77821 | CADEIRA GIRATORIA COURVIN PRETA | SECRETARIA DE SAUDE DO ESTADO DE GOIAS | GIRATORIA | 0 | 2010-01-04 | 1 | BOM | HDT - QUALIDADE
HDT/SES-4822 | 77138 | CADEIRA DE PLASTICO | * | PLASTICO | 0 | 2010-01-04 | 1 | BOM | HDT - PATRIMONIO
HDT/SES-4823 | 77139 | CADEIRA DE PLASTICO | * | PLASTICO | 0 | 2010-01-04 | 1 | BOM | HDT - PATRIMONIO
HDT/SES-4824 | 77140 | ESTUFA INOX | * | INOX | 0 | 2010-01-04 | 1 | BOM | HDT - PATRIMONIO
HDT/SES-4825 P/S 2007710 | 77141 | ESTUFA INOX | * | INOX | 0 | 2010-01-04 | 1 | BOM | HDT - SERVICO DE NUTRICAO E DIETETICA
HDT/SES-5050 | 77253 | MONITOR MULTIPARAMETRICO | MINDREY | PM 9000 | BX96119948 | 2010-01-04 | 1 | BOM | HDT - ENGENHARIA CLINICA
HDT/SES-4830 | 77145 | CADEIRA COURVIN PRETO | * | SEM APOIO DE BRACO | 0 | 2010-01-04 | 1 | BOM | HDT - SERVICO DE NUTRICAO E DIETETICA
HDT/SES-5530 | 77082 | EXTINTOR DE INCENDIO | TECNOFIRE | 50 KG PQS (PO QUIMICO) | 9239 | 2010-01-04 | 1 | BOM | HDT - PATRIMONIO
HDT/SES-4831 P/S 2007711 | 77146 | ESTUFA INOX | * | INOX | 0 | 2010-01-04 | 1 | BOM | HDT - SERVICO DE NUTRICAO E DIETETICA
HDT/SES-4853 | 77194 | ESTABILIZADOR | SMS | PROGRESSIVE III | 15601032545 | 2010-01-04 | 1 | BOM | HDT - DIRETORIA TECNICA
HDT/SES-5532 P/S 2007736 | 77083 | EXTINTOR DE INCENDIO | EXATO | 6 KG PQS (PO QUIMICO) | 8755 | 2010-01-04 | 1 | BOM | HDT - AREAS COMUNS
HDT/SES-2322 P/S 467811 | 77195 | PROJETOR MULTIMIDIA | EPSON | 2200045860 | EYJD704010229001CA6001 | 2010-01-04 | 1 | BOM | HDT - TECNOLOGIA DA INFORMACAO
HDT/SES-5533 P/S 2007720 | 77084 | EXTINTOR DE INCENDIO | TECNOFIRE | 10 KG CO2 | 33998 | 2010-01-04 | 1 | BOM | HDT - MANUTENCAO PREDIAL
HDT/SES-4816 P/S 2006392 | 77132 | BANCADA DE INOX COM ARMARIO 4 PORTAS | * | * | 0 | 2010-01-04 | 1 | BOM | HDT - SERVICO DE NUTRICAO E DIETETICA
HDT/SES-4833 P/S 2006579 | 77148 | CADEIRA COURVIN AZUL | * | SEM APOIO DE BRACO | 0 | 2010-01-04 | 1 | BOM | HDT - CAF
HDT/SES-3067 | 77196 | APARELHO DE DVD | PHILIPS | DVP53078 | DVP53078 | 2010-01-04 | 1 | BOM | HDT - PATRIMONIO
HDT/SES-5535 P/S 2007640 | 77085 | ESTABILIZADOR | * | * | 98201624A | 2010-01-04 | 1 | BOM | HDT - TECNOLOGIA DA INFORMACAO
HDT/SES-4817 P/S 2006399 | 77133 | BANCADA DE INOX | * | INOX | 0 | 2010-01-04 | 1 | BOM | HDT - SERVICO DE NUTRICAO E DIETETICA
HDT/SES-3068 | 77197 | MICROCOMPUTADOR | HP | COMPAC | GV5536AAC4 | 2010-01-04 | 1 | BOM | HDT - PATRIMONIO
HDT/SES-5536 P/S 632300 | 77086 | MONITOR DE 17 POLEGADAS | LENOVO | LCD | VF67521 | 2010-01-04 | 1 | BOM | HDT - TECNOLOGIA DA INFORMACAO
HDT/SES-3070 | 77198 | CAIXA ACUSTICA | * | CAIXA ACUSTICA | 0 | 2010-01-04 | 1 | BOM | HDT - PATRIMONIO
HDT/SES-5537 P/S 708334 | 77087 | VENTILADOR DE TETO | * | TETO | 0 | 2010-01-04 | 1 | BOM | HDT - PATRIMONIO
HDT/SES-3071 | 77199 | APARELHO DE VIDEO CASSETE | PHILCO | CASSETE | 46310 | 2010-01-04 | 1 | BOM | HDT - PATRIMONIO
HDT/SES-3338 P/S 2007719 | 77088 | EXTINTOR DE INCENDIO | * | * | 585 | 2010-01-04 | 1 | BOM | HDT - MANUTENCAO PREDIAL
HDT/SES-4820 | 77136 | CADEIRA DE PLASTICO | * | PLASTICO | 0 | 2010-01-04 | 1 | BOM | HDT - SERVICO DE NUTRICAO E DIETETICA
HDT/SES-5540 | 77089 | RELOGIO DE PONTO | TECNIBRA | TDP4.0 | 10494 | 2010-01-04 | 1 | BOM | HDT - PATRIMONIO
HDT/SES-4821 | 77137 | CADEIRA DE PLASTICO | * | PLASTICO | 0 | 2010-01-04 | 1 | BOM | HDT - PATRIMONIO
HDT/SES-8113 P/S 2007751 | 77479 | EXTINTOR DE INCENDIO | TECNOFIRE | 6 KG | 3914 | 2010-01-04 | 1 | BOM | HDT - RECEPCAO DE AMBULATORIO
HDT/SES-1920 P/S 2006777 | 77765 | CADEIRA COURVIN PRETA 3 ASSENTOS | * | 3 ASSENTOS | 10111300645/04 | 2010-01-04 | 1 | BOM | HDT - ADESAO
HDT/SES-1611 P/S 616380 | 77569 | AR CONDICIONADO | SPRINGER | ZQB305BB SILENTIA 30.000 BTUS | 4682T115084 | 2010-01-04 | 1 | BOM | HDT - U.I. ALA A - PEDIATRIA
HDT/SES-3129 | 76099 | MONITOR MULTIPARAMETRICO | MINDREY | PM9000 | BX85109332 | 2010-01-04 | 1 | BOM | HDT - PATRIMONIO
HDT/SES-4955 | 76115 | BIOMBO | * | FERRO 1 FACE | 0 | 2010-01-04 | 1 | BOM | HDT - PATRIMONIO
HDT/SES-4794 | 76179 | HAMPER | * | ACO | 0 | 2010-01-04 | 1 | BOM | HDT - U.I. ALA B - ADULTO
HDT/SES-4906 P/S 2013513 | 76195 | WIRELESS MICROFONE SYSTEM | KARSECT | KRU-302 | SU10011065 | 2010-01-04 | 1 | BOM | HDT - COMUNICACAO
HDT/SES-5363 | 76021 | LIXEIRA REDONDA | * | BRANCA COM TAMPA E PEDAL | 0 | 2010-01-04 | 1 | BOM | HDT - SERVICO DE NUTRICAO E DIETETICA
HDT/SES-3166 | 76100 | MONITOR MULTIPARAMETRICO | MINDREY | PM9000 | BX85109381 | 2010-01-04 | 1 | BOM | HDT - ENGENHARIA CLINICA
HDT/SES-4956 | 76116 | BIOMBO | * | FERRO 1 FACE | 0 | 2010-01-04 | 1 | BOM | HDT - PATRIMONIO
HDT/SES-4795 P/S 537504 | 76180 | PORTA PAPEL | * | PORTA PAPEL | 0 | 2010-01-04 | 1 | BOM | HDT - PATRIMONIO
HDT/SES-4911 P/S 679970 | 76196 | MICROCOMPUTADOR | HP | DESKTOP | BRG004F706 | 2010-01-04 | 1 | BOM | HDT - TECNOLOGIA DA INFORMACAO
HDT/SES-4928 P/S 2008524 | 76254 | MACA COURVIN PRETO | * | COURVIN PRETO | 0 | 2010-01-04 | 1 | BOM | HDT - LABORATORIO DE ANALISES CLINICAS
HDT/SES-5364 | 76022 | LIXEIRA REDONDA | * | BRANCA COM TAMPA E PEDAL | 0 | 2010-01-04 | 1 | BOM | HDT - UTI PEDIATRICA
HDT/SES-3167 P/S 662175 | 76101 | MONITOR MULTIPARAMETRICO | MINDREY | PM9000 | BX85219382 | 2010-01-04 | 1 | BOM | HDT - U.I. ALA B - ADULTO
HDT/SES-4957 | 76117 | BIOMBO | * | FERRO 1 FACE | 0 | 2010-01-04 | 1 | BOM | HDT - PATRIMONIO
HDT/SES-4796 P/S 194386 | 76181 | COLETOR DE COPOS DESCARTAVEIS | * | VERMELHO | 0 | 2010-01-04 | 1 | BOM | HDT - PATRIMONIO
HDT/SES-4912 P/S 685687 | 76197 | ESTABILIZADOR | SMS | PROGRESSIVE III | 162110019463 | 2010-01-04 | 1 | BOM | HDT - TECNOLOGIA DA INFORMACAO
HDT/SES-4935 P/S 685721 | 76260 | ESTABILIZADOR | SMS | PROGRESSIVE III | 0 | 2010-01-04 | 1 | BOM | HDT - EMERGENCIA / PRONTO ATENDIMENTO
HDT/SES-4937 P/S 2007725 | 76261 | EXTINTOR DE INCENDIO | TECNOFIRE | 6 KG PQS (PO QUIMICO) | 15EVF15 | 2010-01-04 | 1 | BOM | HDT - LABORATORIO DE ANALISES CLINICAS
HDT/SES-5365 P/S 2008452 | 76023 | LIXEIRA RETANGULAR | * | BRANCA COM TAMPA E PEDAL | 0 | 2010-01-04 | 1 | BOM | HDT - UTI PEDIATRICA
HDT/SES-3168 | 76102 | MONITOR MULTIPARAMETRICO | MINDREY | PM9000 | BX85109341 | 2010-01-04 | 1 | BOM | HDT - PATRIMONIO
HDT/SES-4958 | 76118 | BIOMBO | * | FERRO 1 FACE | 0 | 2010-01-04 | 1 | BOM | HDT - PATRIMONIO
HDT/SES-4797 P/S 2007828 | 76182 | FRIGOBAR | CONSUL | 80 LTS | 0 | 2010-01-04 | 1 | BOM | HDT - GESTAO DE PESSOAS
HDT/SES-4914 P/S 2006357 | 76198 | ARMARIO VITRINE 2 PORTAS | * | ACO | 0 | 2010-01-04 | 1 | BOM | HDT - PATRIMONIO
HDT/SES-4936 P/S 685714 | 76262 | ESTABILIZADOR | SMS | PROGRESSIVE III | 0 | 2010-01-04 | 1 | BOM | HDT - EMERGENCIA / PRONTO ATENDIMENTO
HDT/SES-4938 P/S 708414 | 76263 | NOBREAK | YUP.E | ENERMAX | 0 | 2010-01-04 | 1 | BOM | HDT - TECNOLOGIA DA INFORMACAO
HDT/SES-4940 P/S 2008642 | 76265 | MESA MADEIRA | * | MADEIRA | 0 | 2010-01-04 | 1 | BOM | HDT - RAIO X
HDT/SES-3669 P/S 539618 | 76087 | VENTILADOR | QUALITAS | PAREDE | 0 | 2010-01-04 | 1 | BOM | HDT - SERVICO DE PROCESSAMENTO DE ROUPAS
HDT/SES-3328 | 76103 | MONITOR MULTIPARAMETRICO | MINDREY | PM9000 | BX85109386 | 2010-01-04 | 1 | BOM | HDT - ENGENHARIA CLINICA
HDT/SES-4798 | 76183 | ARMARIO INOX 4 REPARTICOES | * | ACO | 0 | 2010-01-04 | 1 | BOM | HDT - SERVICO DE NUTRICAO E DIETETICA
HDT/SES-4915 | 76199 | AR CONDICIONADO | GREE | GWC09MA 9KBTUS | 3315318014017 | 2010-01-04 | 1 | BOM | HDT - CME - CENTRAL DE MATERIAL ESTERILIZADO
HDT/SES-4941 | 76266 | IMPRESSORA CONTINUA | EPSON | CONTINUA | 0 | 2010-01-04 | 1 | BOM | HDT - PATRIMONIO
HDT/SES-4942 P/S 541245 | 76267 | CADEIRA COURVIN AZUL | * | SEM APOIO DE BRACO | 0 | 2010-01-04 | 1 | BOM | HDT - PATRIMONIO
HDT/SES-4943 | 76268 | CARRO CARGA | * | ACO | 0 | 2010-01-04 | 1 | BOM | HDT - SERVICO DE NUTRICAO E DIETETICA
HDT/SES-4301 P/S 2006212 | 76088 | ARMARIO MDF 2 PORTAS | * | MDF | 0 | 2010-01-04 | 1 | BOM | HDT - DIRETORIA DE ENSINO E PESQUISA
HDT/SES-4799 | 76184 | PORTA PAPEL | * | PORTA PAPEL | 0 | 2010-01-04 | 1 | BOM | HDT - PATRIMONIO
HDT/SES-4916 P/S 538576 | 76200 | FRIGOBAR | CONSUL | RK1709 COMPACT 80 | 0 | 2010-01-04 | 1 | BOM | HDT - FARMACIA SATELITE UTI ADULTO
HDT/SES-4931 | 76257 | REFRIGERADOR | PROSDOCIMO | 320 LTS | 0 | 2010-01-04 | 1 | BOM | HDT - PATRIMONIO
HDT/SES-4302 | 76089 | ESTABILIZADOR | SMS | REVOLUTION | 0 | 2010-01-04 | 1 | BOM | HDT - PATRIMONIO
HDT/SES-4800 | 76185 | LIXEIRA REDONDA | * | VERDE SEM TAMPA | 0 | 2010-01-04 | 1 | BOM | HDT - PATRIMONIO
HDT/SES-4917 | 76201 | ESCADA 2 DEGRAUS | * | 2 DEGRAUS | 0 | 2010-01-04 | 1 | BOM | HDT - PATRIMONIO
HDT/SES-2078 | 76090 | SCANER | HP | SCANJET 2406 | CN65T5R1HV | 2010-01-04 | 1 | BOM | HDT - PATRIMONIO
HDT/SES-4784 P/S 2006430 | 76170 | BANCADA MDF PARA COMPUTADOR | * | MDF | 0 | 2010-01-04 | 1 | BOM | HDT - GESTAO DE PESSOAS
HDT/SES-4801 | 76186 | CRIADO MUDO MDF COM 3 GAVETAS | * | MDF | 0 | 2010-01-04 | 1 | BOM | HDT - CENTRO CIRURGICO
HDT/SES-4918 | 76202 | CADEIRA GIRATORIA PRETA | * | CINZA | 0 | 2010-01-04 | 1 | BOM | HDT - TECNOLOGIA DA INFORMACAO
HDT/SES-4960 P/S 613214 | 76249 | NOBREAK | ENGETRON | SENE000C | 257595 | 2010-01-04 | 1 | BOM | HDT - ULTRASSONOGRAFIA
HDT/SES-4922 P/S 676675 | 76250 | MICROCOMPUTADOR | HP | DESKTOP | BRG005FSDC | 2010-01-04 | 1 | BOM | HDT - CME - CENTRAL DE MATERIAL ESTERILIZADO
HDT/SES-4923 | 76251 | MICROCOMPUTADOR | HP | DESKTOP | BRG005P84F | 2010-01-04 | 1 | BOM | HDT - TECNOLOGIA DA INFORMACAO
HDT/SES-2823 | 76091 | MONITOR MULTIPARAMETRICO | MINDRAY | PM9000 | BX-85109388 | 2010-01-04 | 1 | BOM | HDT - ENGENHARIA CLINICA
HDT/SES-4873 | 76107 | VENTILADOR MECANICO PULMONAR | MAQUET | SERVO-S | 11725 | 2010-01-04 | 1 | BOM | HDT - PATRIMONIO
HDT/SES-4785 | 76171 | MESA MDF CINZA | * | COMPUTADOR | 0 | 2010-01-04 | 1 | BOM | HDT - PATRIMONIO
HDT/SES-4876 | 76187 | APARELHO DE VIDEO CASSETE | LG | EC-971B | 209AZ0124 | 2010-01-04 | 1 | BOM | HDT - PATRIMONIO
HDT/SES-4919 P/S 2007025 | 76203 | CADEIRA GIRATORIA COURVIN PRETA | * | GIRATORIA | 0 | 2010-01-04 | 1 | BOM | HDT - CENTRAL DE EPI S
HDT/SES-4924 P/S 2006205 | 76252 | ARMARIO MDF 2 GAVETAS | * | MDF | 0 | 2010-01-04 | 1 | BOM | HDT - SERVICO SOCIAL
HDT/SES-4927 P/S 691865 | 76253 | COLETOR DE COPO | * | VERMELHA SEM TAMPA | 0 | 2010-01-04 | 1 | BOM | HDT - LABORATORIO DE ANALISES CLINICAS
HDT/SES-4930 | 76256 | SUPORTE SORO | * | ACO | 0 | 2010-01-04 | 1 | BOM | HDT - PATRIMONIO
HDT/SES-4878 P/S 2008977 | 76092 | MONITOR MULTIPARAMETRICO | DRAGER | INFINITY DELTA XL | 6002308373 | 2010-01-04 | 1 | BOM | HDT - UTI ADULTO
HDT/SES-4874 P/S 193893 | 76108 | VENTILADOR MECANICO PULMONAR | MAQUET | SERVOS-S | 15251 | 2010-01-04 | 1 | BOM | HDT - TOMOGRAFIA
HDT/SES-4786 | 76172 | LIXEIRA REDONDA | * | TELADA SEM TAMPA | 0 | 2010-01-04 | 1 | BOM | HDT - PATRIMONIO
HDT/SES-4899 P/S 708083 | 76188 | NOTEBOOK | LEADERSHIP | NOTEBOOK | 7898349892140 | 2010-01-04 | 1 | BOM | HDT - TECNOLOGIA DA INFORMACAO
HDT/SES-4920 S/P 2008499 | 76204 | LOSA BRANCA | * | QUADRO | 0 | 2010-01-04 | 1 | BOM | HDT - UTI ADULTO
HDT/SES-4939 P/S 195921 | 76264 | ARMARIO ACO | * | AZUL | 0 | 2010-01-04 | 1 | BOM | HDT - UTI PEDIATRICA
HDT/SES-4932 | 76258 | MICROONDAS | BRITANIA | 21 LTS | 0 | 2010-01-04 | 1 | BOM | HDT - PATRIMONIO
HDT/SES-4879 | 76093 | MONITOR MULTIPARAMETRICO | DIXTAL | DX2010 | 01W21595 | 2010-01-04 | 1 | BOM | HDT - ENGENHARIA CLINICA
HDT/SES-4875 | 76109 | VENTILADOR MECANICO PULMONAR | NELLCOR | PURITAN BENNETT 840 | 3510092098 | 2010-01-04 | 1 | BOM | HDT - ENGENHARIA CLINICA
HDT/SES-4787 | 76173 | LIXEIRA REDONDA | * | TELADA SEM TAMPA | 0 | 2010-01-04 | 1 | BOM | HDT - PATRIMONIO
HDT/SES-4900 P/S 2007286 | 76189 | CAMERA DIGITAL | CANON | DIGITAL | 2840617504 | 2010-01-04 | 1 | BOM | HDT - COMUNICACAO
HDT/SES-4934 P/S 2006351 | 76259 | ARMARIO MDF 8 DIVISORIAS | * | MDF | 0 | 2010-01-04 | 1 | BOM | HDT - LABORATORIO DE ANALISES CLINICAS
HDT/SES-4880 | 76094 | OXIMETRO DE PULSO | DIGCARE | P0920 | 260 | 2010-01-04 | 1 | BOM | HDT - PATRIMONIO
HDT/SES-4877 P/S 2013480 | 76110 | VENTILADOR MACANICO PULMONAR | BENNET | 840 SYSTEN | 3510092179 | 2010-01-04 | 1 | BOM | HDT - UTI PEDIATRICA
HDT/SES-4788 | 76174 | LIXEIRA REDONDA | * | TELADA SEM TAMPA | 0 | 2010-01-04 | 1 | BOM | HDT - PATRIMONIO
HDT/SES-4901 | 76190 | RADIO | PHILLIPS | TOCA CD | 1A1007059100 | 2010-01-04 | 1 | BOM | HDT - PATRIMONIO
HDT/SES-5359 | 76017 | LIXEIRA RETANGULAR | * | TAMPA E PEDAL | 0 | 2010-01-04 | 1 | BOM | HDT - PATRIMONIO
HDT/SES-4881 | 76095 | OXIMETRO DE PULSO | DIGICARE | P0921 | OXM006CC | 2010-01-04 | 1 | BOM | HDT - PATRIMONIO
HDT/SES-4952 | 76111 | BIOMBO | * | FERRO 1 FACE | HDT/SES-4952 | 2010-01-04 | 1 | BOM | HDT - PATRIMONIO
HDT/SES-4789 | 76175 | LOSA BRANCA | * | QUADRO | 0 | 2010-01-04 | 1 | BOM | HDT - ADMINISTRATIVO REABILITACAO
HDT/SES-4902 P/S 198470 | 76191 | FILMADORA | SAMSUNG | FILMADORA | 28936V1Z800095 | 2010-01-04 | 1 | BOM | HDT - COMUNICACAO
HDT/SES-5360 P/S 2008449 | 76018 | LIXEIRA RETANGULAR | * | RETANGULAR COM TAMPA E PEDAL | 0 | 2010-01-04 | 1 | BOM | HDT - UTI PEDIATRICA
HDT/SES-3072 P/S 662163 | 76096 | MONITOR MULTIPARAMETRICO | MINDREY | PM9000 | BX96119946 | 2010-01-04 | 1 | BOM | HDT - UTI PEDIATRICA
HDT/SES-4951 | 76112 | BIOMBO | * | FERRO 1 FACE | 0 | 2010-01-04 | 1 | BOM | HDT - PATRIMONIO
HDT/SES-4790 | 76176 | CADEIRA GIRATORIA TECIDO PRETO | * | GIRATORIA | 0 | 2010-01-04 | 1 | BOM | HDT - TECNOLOGIA DA INFORMACAO
HDT/SES-4903 | 76192 | RELOGIO DE PONTO | IMAGE | PONTO | 57 | 2010-01-04 | 1 | BOM | HDT - PATRIMONIO
HDT/SES-5361 P/S 2008453 | 76019 | LIXEIRA RETANGULAR | * | BRANCA COM TAMPA E PEDAL | 0 | 2010-01-04 | 1 | BOM | HDT - UTI PEDIATRICA
HDT/SES-3073 P/S 662165 | 76097 | MONITOR MULTIPARAMETRICO | MINDREY | PM9000 | BX96119952 | 2010-01-04 | 1 | BOM | HDT - PATRIMONIO
HDT/SES-4953 | 76113 | BIOMBO | * | FERRO 1 FACE | 0 | 2010-01-04 | 1 | BOM | HDT - PATRIMONIO
HDT/SES-4792 | 76177 | CADEIRA COURVIN PRETA | * | GIRATORIA | 0 | 2010-01-04 | 1 | BOM | HDT - PATRIMONIO
HDT/SES-4904 P/S 2008881 | 76193 | MICROFONE | CODIESS | MICROFONE | 5388621332 | 2010-01-04 | 1 | BOM | HDT - COMUNICACAO
HDT/SES-5362 | 76020 | LIXEIRA RETANGULAR - INFECTANTE | * | BRANCA COM TAMPA E PEDAL | 0 | 2010-01-04 | 1 | BOM | HDT - PATRIMONIO
HDT/SES-3074 | 76098 | MONITOR MULTIPARAMETRICO | MINDREY | PM9000 | BX85109317 | 2010-01-04 | 1 | BOM | HDT - ENGENHARIA CLINICA
HDT/SES-4954 | 76114 | BIOMBO | * | FERRO 1 FACE | 0 | 2010-01-04 | 1 | BOM | HDT - PATRIMONIO
HDT/SES-4793 | 76178 | LIXEIRA REDONDA | * | VERDE SEM TAMPA | 0 | 2010-01-04 | 1 | BOM | HDT - PATRIMONIO
HDT/SES-4905 | 76194 | APARELHO DE DVD | VICINI | DVD | SSVD0799 | 2010-01-04 | 1 | BOM | HDT - PATRIMONIO
HDT/SES-4505 P/S 2006101 | 76322 | ARMARIO ACO 20 PORTAS | * | ACO | 0 | 2010-01-04 | 1 | BOM | HDT - SERVICO SOCIAL
HDT/SES-5049 | 76402 | MONITOR MULTIPARAMETRICO | MINDREY | PM 9000 | BX85109358 | 2010-01-04 | 1 | BOM | HDT - PATRIMONIO
HDT/SES-2291 P/S 2007770 | 76274 | FILTRO DE AGUA | IBBL | FR 600 | 907P134890 | 2010-01-04 | 1 | BOM | HDT - SERVICO SOCIAL
HDT/SES-5014 | 76290 | CARDIOVERSOR | ZOLL | M-SERIES | T09B109842 | 2010-01-04 | 1 | BOM | HDT - CENTRO CIRURGICO
HDT/SES-4585 P/S 194979 | 76323 | CADEIRA COURVIN AZUL | * | SEM APOIO DE BRACO | 0 | 2010-01-04 | 1 | BOM | HDT - SERVICO SOCIAL
HDT/SES-2292 | 76275 | PORTA PAPEL | * | PORTA PAPEL | 0 | 2010-01-04 | 1 | BOM | HDT - PATRIMONIO
HDT/SES-4586 | 76324 | LIXEIRA REDONDA | * | AZUL SEM TAMPA | 0 | 2010-01-04 | 1 | BOM | HDT - HIGIENE E LIMPEZA
HDT/SES-2293 | 76276 | LIXEIRA REDONDA | * | VERDE TELADA SEM TAMPA | 0 | 2010-01-04 | 1 | BOM | HDT - U.I. ALA C - ADULTO
HDT/SES-3522 P/S 2008720 | 76325 | MESA MDF 3 GAVETAS | * | MDF | 0 | 2010-01-04 | 1 | BOM | HDT - ADESAO
HDT/SES-5349 | 76277 | EXTINTOR DE INCENDIO PERTO DA SALA DE VISITA | TECNOFIRE | 6 KG CO2 | 43375 | 2010-01-04 | 1 | BOM | HDT - PATRIMONIO
HDT/SES-4587 P/S 315.445.451 | 76326 | BALANCA | FILIZOLA | 0 | 49885 | 2010-01-04 | 1 | BOM | HDT - ENGENHARIA CLINICA
HDT/SES-4588 P/S 2009145 | 76327 | PINTURA EM TELA | * | TELA | 0 | 2010-01-04 | 1 | BOM | HDT - PATRIMONIO
HDT/SES-3739 | 76343 | PRATELEIRA ACO 15 REPARTICOES | * | ACO | 0 | 2010-01-04 | 1 | BOM | HDT - SAME
HDT/SES-4559 P/S 2007555 | 76312 | ESCADA 2 DEGRAUS | * | 2 DEGRAUS | 0 | 2010-01-04 | 1 | BOM | HDT - UTI PEDIATRICA
HDT/SES-4591 P/S 70821 | 76328 | LIXEIRA QUADRADA | MARFINITE | BRANCA COM TAMPA | 0 | 2010-01-04 | 1 | BOM | HDT - PATRIMONIO
HDT/SES-3748 | 76344 | PRATELEIRA ACO 40 REPARTICOES | * | ACO | 0 | 2010-01-04 | 1 | BOM | HDT - SAME
HDT/SES-4592 | 76329 | LIXEIRA QUADRADA | * | BRANCA SEM TAMPA | 0 | 2010-01-04 | 1 | BOM | HDT - U.I. ALA B - ADULTO
HDT/SES-4805 | 76345 | ESTABILIZADOR | SMS | PROGRESSIVE III | 166020046463 | 2010-01-04 | 1 | BOM | HDT - UTI ADULTO
HDT/SES-4593 P/S 2006175 | 76330 | ARMARIO MDF 2 PORTAS | * | MDF | 0 | 2010-01-04 | 1 | BOM | HDT - PATRIMONIO
HDT/SES-4601 | 76331 | LIXEIRA REDONDA | * | TELADA SEM TAMPA | 0 | 2010-01-04 | 1 | BOM | HDT - PATRIMONIO
HDT/SES-5030 | 76395 | CALTERIZADOR | WAVETRONIC | CALTERIZADOR | 1062610008 | 2010-01-04 | 1 | BOM | HDT - AMBULATORIO
HDT/SES-3351 P/S 2013481 | 76283 | VENTILADOR MACANICO PULMONAR | MAQUET | SERVO-S | 15055 | 2010-01-04 | 1 | BOM | HDT - UTI ADULTO
HDT/SES-4606 | 76332 | LIXEIRA QUADRADA | * | PRETA SEM TAMPA | 0 | 2010-01-04 | 1 | BOM | HDT - AMBULATORIO
HDT/SES-5031 | 76396 | FONTE APARELHO CALTERIZADOR | WAVEVEC | FONTE | 10362610001 | 2010-01-04 | 1 | BOM | HDT - PATRIMONIO
HDT/SES-3349 | 76284 | MONITOR MULTIPARAMETRICO | MINDREY | PM9000 | BX85109327 | 2010-01-04 | 1 | BOM | HDT - PATRIMONIO
HDT/SES-4610 P/S 681220 | 76333 | MICROCOMPUTADOR | HP | DESKTOP | BRG005FDL5 | 2010-01-04 | 1 | BOM | HDT - TECNOLOGIA DA INFORMACAO
HDT/SES-4809 P/S 2006737 | 76349 | CADEIRA COURVIN PRETA | * | SEM APOIO DE BRACO | 0 | 2010-01-04 | 1 | BOM | HDT - DIRETORIA DE ENSINO E PESQUISA
HDT/SES-5032 P/S 691592 | 76397 | LIXEIRA REDONDA | * | CINZA | 0 | 2010-01-04 | 1 | BOM | HDT - PATRIMONIO
HDT/SES-4944 P/S 2007758 | 76269 | EXTINTOR DE INCENDIO | TECNOFIRE | 6 KG PQS (PO QUIMICO) | 15EVX | 2010-01-04 | 1 | BOM | HDT - LABORATORIO DE ANALISES CLINICAS
HDT/SES-3350 | 76285 | MONITOR MULTIPARAMETRICO | DRAGER | INFINIT DELTA XL | 6002249169 | 2010-01-04 | 1 | BOM | HDT - U.I. ALA A - PEDIATRIA
HDT/SES-4609 P/S 539752 | 76334 | CRIADO MUDO | * | FERRO | 0 | 2010-01-04 | 1 | BOM | HDT - AMBULATORIO
HDT/SES-4810 | 76350 | CADEIRA COURVIN PRETA | * | GIRATORIA | 0 | 2010-01-04 | 1 | BOM | HDT - PATRIMONIO
HDT/SES-5045 | 76398 | LIXEIRA REDONDA | * | BRANCA COM TAMPA E PEDAL | 0 | 2010-01-04 | 1 | BOM | HDT - PATRIMONIO
HDT/SES-4947 P/S 2006457 | 76270 | BAU MDF | * | MDF | 0 | 2010-01-04 | 1 | BOM | HDT - LABORATORIO DE ANALISES CLINICAS
HDT/SES-3353 P/S 677931 | 76286 | VENTILADOR MACANICO PULMONAR | MAQUET | SERVO-S | 11716 | 2010-01-04 | 1 | BOM | HDT - U.I. ALA B - ADULTO
HDT/SES-4611 P/S 681843 | 76335 | MICROCOMPUTADOR | HP | CPU | CNC003NTV1 | 2010-01-04 | 1 | BOM | HDT - TECNOLOGIA DA INFORMACAO
HDT/SES-4811 | 76351 | MESA MDF | * | COMPUTADOR | 0 | 2010-01-04 | 1 | BOM | HDT - MANUTENCAO PREDIAL
HDT/SES-5046 P/S 694046 | 76399 | LIXEIRA RETANGULAR | * | BRANCA COM TAMPA E PEDAL | 0 | 2010-01-04 | 1 | BOM | HDT - FARMACIA CENTRAL
HDT/SES-4948 P/S 194518 | 76271 | PORTA PAPEL | * | PORTA PAPEL | 0 | 2010-01-04 | 1 | BOM | HDT - LABORATORIO DE ANALISES CLINICAS
HDT/SES-3354 | 76287 | VENTILADOR MACANICO PULMONAR | MAQUET | SERVO-S | 15113 | 2010-01-04 | 1 | BOM | HDT - PATRIMONIO
HDT/SES-4612 P/S 634829 | 76336 | ESTABILIZADOR | SMS | PROGRESSIVE III | 1620220006280 | 2010-01-04 | 1 | BOM | HDT - CAF
HDT/SES-4813 P/S 198713 | 76352 | VENTILADOR | DELTA | PREMIUM DE TETO | 0 | 2010-01-04 | 1 | BOM | HDT - FATURAMENTO
HDT/SES-5047 | 76400 | MONITOR MULTIPARAMETRICO | DRAGER | INFINITY DELTA XL | 6002374871 | 2010-01-04 | 1 | BOM | HDT - UTI ADULTO
HDT/SES-8101 P/S 681052 | 76432 | MONITOR | HP | 0 | CNC003NWWL | 2010-01-04 | 1 | BOM | HDT - TECNOLOGIA DA INFORMACAO
HDT/SES-4949 | 76272 | CADEIRA COURVIN AZUL | * | SEM APOIO DE BRACO | 0 | 2010-01-04 | 1 | BOM | HDT - PATRIMONIO
HDT/SES-3612 | 76288 | VENTILADOR MACANICO PULMONAR | MAQUET | SERVO-S | 15258 | 2010-01-04 | 1 | BOM | HDT - ENGENHARIA CLINICA
HDT/SES-4503 | 76321 | CADEIRA COURVIN AZUL 2 ASSENTOS | * | COURVIN AZUL | 0 | 2010-01-04 | 1 | BOM | HDT - PATRIMONIO
HDT/SES-4814 | 76353 | CARDIOVERSOR | ZOLL | M SERIES | CDV012AWB | 2010-01-04 | 1 | BOM | HDT - ENGENHARIA CLINICA
HDT/SES-5048 | 76401 | MONITOR MULTIPARAMETRICO | DIXTAL | DX 2010 | 01W92767 | 2010-01-04 | 1 | BOM | HDT - ENGENHARIA CLINICA
HDT/SES-4950 | 76273 | CADEIRA GIRATORIA COURVIN PRETA | * | GIRATORIA | 0 | 2010-01-04 | 1 | BOM | HDT - PATRIMONIO
HDT/SES-3615 P/S 677930 | 76289 | VENTILADOR MACANICO PULMONAR | MAQUET | SERVO-S | 15265 | 2010-01-04 | 1 | BOM | HDT - U.I. ALA B - ADULTO
HDT/SES-1983 | 76562 | CADEIRA TECIDO CINZA | * | SEM APOIO DE BRACO | 0 | 2010-01-04 | 1 | BOM | HDT - PATRIMONIO
HDT/SES-1981 P/S 2013356 | 76578 | SUPORTE SORO | * | ACO | 0 | 2010-01-04 | 1 | BOM | HDT - TOMOGRAFIA
HDT/SES-4988 P/S 2005905 | 76690 | AGLUTINOSCOPIO | FRESENIUS | 81004 | 5001006 | 2010-01-04 | 1 | BOM | HDT - AGENCIA TRANSFUSIONAL
HDT/SES-4868 P/S 631456 | 76770 | MONITOR 17 | LENOVO | LCD | VF64762 | 2010-01-04 | 1 | BOM | HDT - LABORATORIO DE ANALISES CLINICAS
HDT/SES-1985 P/S 2008726 | 76563 | MESA MDF 4 GAVETAS | * | MDF | 0 | 2010-01-04 | 1 | BOM | HDT - RECEPCAO EXAMES
HDT/SES-1982 P/S 2005968 | 76579 | AR CONDICIONADO | CARRIER | 42XQCD3615LC 36000 BTUS | 0 | 2010-01-04 | 1 | BOM | HDT - TOMOGRAFIA
HDT/SES-4989 P/S 2006378 | 76691 | BALANCA DIGITAL | MARTE | AS 2000C | 294081 | 2010-01-04 | 1 | BOM | HDT - AGENCIA TRANSFUSIONAL
HDT/SES-4869 | 76771 | MICROCOMPUTADOR | LENOVO | DESKTOP | L1AL9HM | 2010-01-04 | 1 | BOM | HDT - PATRIMONIO
HDT/SES-1986 P/S 2008679 | 76564 | MESA MDF 2 GAVETAS | * | MDF | 0 | 2010-01-04 | 1 | BOM | HDT - AMBULATORIO
HDT/SES-1988 | 76580 | CADEIRA COURVIN PRETA | * | SEM APOIO DE BRACO | 0 | 2010-01-04 | 1 | BOM | HDT - DIRETORIA GERAL
HDT/SES-4990 P/S 533991 | 76692 | CAIXA TERMICA | KOLEMAN | TRANSPORTE DE BOLSA | 0 | 2010-01-04 | 1 | BOM | HDT - ENGENHARIA CLINICA
HDT/SES-4870 P/S 194107 | 76772 | ESTABILIZADOR | SMS | PROGRESSIVE III | 162110019423 | 2010-01-04 | 1 | BOM | HDT - FINANCEIRO/ CUSTOS
HDT/SES-1990 P/S 2007189 | 76565 | CADEIRA TECIDO CINZA | * | SEM APOIO DE BRACO | 0 | 2010-01-04 | 1 | BOM | HDT - TRANSPORTE ADMINISTRATIVO
HDT/SES-1989 P/S 2006799 | 76581 | CADEIRA COURVIN PRETA | SECRETARIA DE SAUDE DO ESTADO D GOIAS | GIRATORIA | 0 | 2010-01-04 | 1 | BOM | HDT - UTI PEDIATRICA
HDT/SES-4991 P/S 532960 | 76693 | CAIXA TERMICA | THERMOS | PARA TRANSFUSAO | 0 | 2010-01-04 | 1 | BOM | HDT - ENGENHARIA CLINICA
HDT/SES-3324 | 76778 | LIXEIRA REDONDA | * | SEM TAMPA | 0 | 2010-01-04 | 1 | BOM | HDT - PATRIMONIO
HDT/SES-1998 P/S 680049 | 76566 | MONITOR 19 | HP | LCD | CNC00NW1B | 2010-01-04 | 1 | BOM | HDT - TECNOLOGIA DA INFORMACAO
HDT/SES-1991 | 76582 | PORTA PAPEL | * | PORTA PAPEL | 0 | 2010-01-04 | 1 | BOM | HDT - PATRIMONIO
HDT/SES-4993 P/S 2013199 | 76694 | SELADORA DE BOLSA | FRESENIUS | IP 20 | 3000706 | 2010-01-04 | 1 | BOM | HDT - AGENCIA TRANSFUSIONAL
HDT/SES-3325 | 76779 | LIXEIRA REDONDA | * | SEM TAMPA | 0 | 2010-01-04 | 1 | BOM | HDT - PATRIMONIO
HDT/SES-1999 P/S 2007644 | 76567 | ESTABILIZADOR | SMS | PROGRESSIVE III | 158050102916 | 2010-01-04 | 1 | BOM | HDT - TECNOLOGIA DA INFORMACAO
HDT/SES-1994 | 76583 | LIXEIRA REDONDA | * | AZUL SEM TAMPA | 0 | 2010-01-04 | 1 | BOM | HDT - PATRIMONIO
HDT/SES-3334 | 76780 | LIXEIRA REDONDA | * | SEM TAMPA | 0 | 2010-01-04 | 1 | BOM | HDT - PATRIMONIO
HDT/SES-2001 P/S 2006208 | 76568 | ARMARIO MDF 2 PORTAS | * | MDF | 0 | 2010-01-04 | 1 | BOM | HDT - EMERGENCIA / PRONTO ATENDIMENTO
HDT/SES-3273 | 76773 | LIXEIRA REDONDA | * | SEM TAMPA | 0 | 2010-01-04 | 1 | BOM | HDT - SERVICO DE PROCESSAMENTO DE ROUPAS
HDT/SES-2006 P/S 708115 | 76569 | CADEIRA GIRATORIA COURVIN PRETA | * | SEM APOIO DE BRACO | 0 | 2010-01-04 | 1 | BOM | HDT - NUCLEO DE VIGILANCIA EPIDEMIOLOGICA
HDT/SES-1997 P/S 2006356 | 76585 | ARMARIO VITRINE 2 PORTAS | * | ACO | 0 | 2010-01-04 | 1 | BOM | HDT - TOMOGRAFIA
HDT/SES-3274 P/S 2008386 | 76774 | LIXEIRA REDONDA | * | SEM TAMPA | 0 | 2010-01-04 | 1 | BOM | HDT - U.I. ALA A - ADULTO
HDT/SES-2007 P/S 2007054 | 76570 | CADEIRA GIRATORIA COURVIN PRETA | * | GIRATORIA COM APOIO DE BRACOS | 0 | 2010-01-04 | 1 | BOM | HDT - TOMOGRAFIA
HDT/SES-2003 P/S 194099 | 76586 | MONITOR 19 | HP | LCD | CNC003NVH7 | 2010-01-04 | 1 | BOM | HDT - SESMT
HDT/SES-3279 | 76775 | LIXEIRA REDONDA | * | SEM TAMPA | 0 | 2010-01-04 | 1 | BOM | HDT - PATRIMONIO
HDT/SES-2008 P/S 622819 | 76571 | CADEIRA TECIDO CINZA | * | SEM APOIO DE BRACO | 0 | 2010-01-04 | 1 | BOM | HDT - PATRIMONIO
HDT/SES-3296 | 76776 | LIXEIRA REDONDA | * | SEM TAMPA | 0 | 2010-01-04 | 1 | BOM | HDT - CAF
HDT/SES-3323 | 76777 | LIXEIRA REDONDA | * | SEM TAMPA | 0 | 2010-01-04 | 1 | BOM | HDT - PATRIMONIO
HDT/SES-2015 | 76573 | CADEIRA FIXA AZUL | COURVIN | SEM APOIO DE BRACO | 0 | 2010-01-04 | 1 | BOM | HDT - EMERGENCIA / PRONTO ATENDIMENTO
HDT/SES-2023 | 76574 | ARMARIO ACO 16 PORTAS | * | ACO | 0 | 2010-01-04 | 1 | BOM | HDT - RAIO X
HDT/SES-1978 | 76575 | AR CONDICIONADO | ELETROLUX | 10000 BTUS | 0 | 2010-01-04 | 1 | BOM | HDT - PATRIMONIO
HDT/SES-1979 P/S 2008456 | 76576 | LIXEIRA RETANGULAR | * | BRANCA SEM TAMPA | 0 | 2010-01-04 | 1 | BOM | HDT - RECEPCAO EXAMES
HDT/SES-1980 P/S 2013355 | 76577 | SUPORTE SORO | * | ACO | 0 | 2010-01-04 | 1 | BOM | HDT - TOMOGRAFIA
HDT/SES-5243 | 76898 | CAIXA TERMICA | COLEMAM | AZUL | 62161215 | 2010-01-04 | 1 | BOM | HDT - PATRIMONIO
HDT/SES-5295 P/S 630793 | 76914 | MICROCOMPUTADOR | LENOVO | DESKTOP | L1AM0RW | 2010-01-04 | 1 | BOM | HDT - TECNOLOGIA DA INFORMACAO
HDT/SES-5515 P/S 198548 | 76994 | CAIXA DE SOM | WAY SPEAKER | CSR-75M | 0 | 2010-01-04 | 1 | BOM | HDT - PATRIMONIO
HDT/SES-5244 P/S 194105 | 76899 | ESTABILIZADOR | SMS | GEL-10 | 21706901850139 | 2010-01-04 | 1 | BOM | HDT - SCIH
HDT/SES-5296 P/S 631300 | 76915 | MONITOR 17 | LENOVO | LCD | VF65434 | 2010-01-04 | 1 | BOM | HDT - TECNOLOGIA DA INFORMACAO
HDT/SES-5337 P/S 2013042 | 76979 | PORTA PAPEL | * | PORTA PAPEL | 0 | 2010-01-04 | 1 | BOM | HDT - UTI PEDIATRICA
HDT/SES-5245 | 76900 | APARELHO DE GASOMETRIA | * | GASOMETRIA | 0 | 2010-01-04 | 1 | BOM | HDT - PATRIMONIO
HDT/SES-5297 P/S 631392 | 76916 | MONITOR 17 | LENOVO | LCD | VF65372 | 2010-01-04 | 1 | BOM | HDT - TECNOLOGIA DA INFORMACAO
HDT/SES-5339 P/S 2009197 | 76980 | PORTA PAPEL | * | PORTA PAPEL | 0 | 2010-01-04 | 1 | BOM | HDT - UTI PEDIATRICA
HDT/SES-5517 P/S 198704 | 76996 | AMPLIFICADOR | VOXSTORM | PSG200 | * | 2010-01-04 | 1 | BOM | HDT - PATRIMONIO
HDT/SES-5246 P/S 195927 | 76901 | ESTUFA | FANEN | 315SE | 0 | 2010-01-04 | 1 | BOM | HDT - PATRIMONIO
HDT/SES-5298 P/S 631290 | 76917 | MONITOR 17 | LENOVO | LCD | VF66203 | 2010-01-04 | 1 | BOM | HDT - TECNOLOGIA DA INFORMACAO
HDT/SES-5338 P/S 2009195 | 76981 | PORTA PAPEL | * | PORTA PAPEL | 0 | 2010-01-04 | 1 | BOM | HDT - UTI PEDIATRICA
HDT/SES-5519 P/S 19543 | 76997 | CAIXA DE SOM | WAY SPEAKER | CSR-75M | 0 | 2010-01-04 | 1 | BOM | HDT - DIRETORIA DE ENSINO E PESQUISA
HDT/SES-5247 | 76902 | CILINDRO MISTURA | * | ACO | 0 | 2010-01-04 | 1 | BOM | HDT - PATRIMONIO
HDT/SES-5299 P/S 631291 | 76918 | MONITOR 17 | LENOVO | LCD | VF60434 | 2010-01-04 | 1 | BOM | HDT - U.I. ALA C - ADULTO
HDT/SES-5340 P/S 2007876 | 76982 | HAMPER | * | ACO | 0 | 2010-01-04 | 1 | BOM | HDT - U.I. ALA B - ADULTO
HDT/SES-5520 | 76998 | ARMARIO ACO 12 PORTAS | * | ACO | 0 | 2010-01-04 | 1 | BOM | HDT - PATRIMONIO
HDT/SES-5230 P/S 842569 | 76887 | MICROSCOPIO | NIKON | ECLIPS E 200 | 842569 | 2010-01-04 | 1 | BOM | HDT - PATRIMONIO
HDT/SES-5248 | 76903 | CILINDRO MISTURA | * | ACO | 0 | 2010-01-04 | 1 | BOM | HDT - PATRIMONIO
HDT/SES-5300 P/S 631415 | 76919 | MONITOR 17 | LENOVO | LCD | VF64807 | 2010-01-04 | 1 | BOM | HDT - U.I. ALA C - ADULTO
HDT/SES-5341 | 76983 | HAMPER | * | ACO | 0 | 2010-01-04 | 1 | BOM | HDT - SERVICO DE PROCESSAMENTO DE ROUPAS
HDT/SES-5521 P/S 2006168 | 76999 | ARMARIO MDF 12 DIVISORIAS | * | MDF | 0 | 2010-01-04 | 1 | BOM | HDT - SERVICO SOCIAL
HDT/SES-5249 | 76904 | ESTABILIZADOR | SMS | PROGRESSIVE III | 1621010015496 | 2010-01-04 | 1 | BOM | HDT - TECNOLOGIA DA INFORMACAO
HDT/SES-5301 P/S 631417 | 76920 | MONITOR 17 | LENOVO | LCD | VF64804 | 2010-01-04 | 1 | BOM | HDT - TECNOLOGIA DA INFORMACAO
HDT/SES-5524 P/S 7685674 | 77000 | ESTABILIZADOR | SMS | PROGRESSIVE III | 162110019467 | 2010-01-04 | 1 | BOM | HDT - TECNOLOGIA DA INFORMACAO
HDT/SES-5232 | 76889 | ESTUFA | ICAMO | 3 | 367215 | 2010-01-04 | 1 | BOM | HDT - PATRIMONIO
HDT/SES-5286 P/S 2008810 | 76905 | MICROCOMPUTADOR | LENOVO | DESKTOP | L1AL8GL | 2010-01-04 | 1 | BOM | HDT - TECNOLOGIA DA INFORMACAO
HDT/SES-5302 P/S 631284 | 76921 | MONITOR 17 | LENOVO | LCD | VF61805 | 2010-01-04 | 1 | BOM | HDT - FARMACIA CENTRAL
HDT/SES-5343 P/S 2006194 | 76985 | ARMARIO MDF 2 PORTAS | * | MDF | 0 | 2010-01-04 | 1 | BOM | HDT - LABORATORIO DE ANALISES CLINICAS
HDT/SES-5525 PS 2009142 | 77001 | PINTURA EM TELA | * | OBRA DE ARTE | 0 | 2010-01-04 | 1 | BOM | HDT - DIRETORIA GERAL
HDT/SES-5233 | 76890 | APARELHO MEDIDOR | * | APARELHO MEDIDOR | 155728 | 2010-01-04 | 1 | BOM | HDT - PATRIMONIO
HDT/SES-5287 P/S 632194 | 76906 | MICROCOMPUTADOR | LENOVO | DESKTOP | L1AM3GX | 2010-01-04 | 1 | BOM | HDT - TECNOLOGIA DA INFORMACAO
HDT/SES-5303 P/S 631167 | 76922 | MONITOR 17 | LENOVO | LCD | VF67676 | 2010-01-04 | 1 | BOM | HDT - TECNOLOGIA DA INFORMACAO
HDT/SES-5344 P/S 2007772 | 76986 | FILTRO DE AGUA | IBBL | PAREDEREG | 0 | 2010-01-04 | 1 | BOM | HDT - UTI ADULTO
HDT/SES-5526 | 77002 | ESCADA ALUMINIO 5 DEGRAUS | * | EXTENSIVA | 0 | 2010-01-04 | 1 | BOM | HDT - DIRETORIA GERAL
HDT/SES-5708 P/S 2006202 | 76827 | ARMARIO MDF 2 PORTAS | * | MDF | 0 | 2010-01-04 | 1 | BOM | HDT - GESTAO DE PESSOAS
HDT/SES-5234 | 76891 | ESTABILIZADOR | LARK | ESTABILIZADOR | 551212 | 2010-01-04 | 1 | BOM | HDT - TECNOLOGIA DA INFORMACAO
HDT/SES-5288 P/S 631079 | 76907 | MICROCOMPUTADOR | LENOVO | DESKTOP | L1AL7XT | 2010-01-04 | 1 | BOM | HDT - TECNOLOGIA DA INFORMACAO
HDT/SES-5304 P/S 632397 | 76923 | MONITOR 17 | LENOVO | LCD | VF66930 | 2010-01-04 | 1 | BOM | HDT - TECNOLOGIA DA INFORMACAO
HDT/SES-4539 PS 2006696 | 76955 | CADEIRA FIXA COURVIN PRETA | SECRETARIA DE SAUDE DO ESTADO DE GOIAS | SEM APOIO DE BRACO | 0 | 2010-01-04 | 1 | BOM | HDT - DIRETORIA GERAL
HDT/SES-5345 P/S 1773707 | 76987 | ARMARIO MDF 8 PORTAS | * | MDF | 0 | 2010-01-04 | 1 | BOM | HDT - UTI PEDIATRICA
HDT/SES-5527 P/S 198615 | 77003 | ESCADA ALUMINIO 8 DEGRAUS | * | EXTENSIVA | 0 | 2010-01-04 | 1 | BOM | HDT - PATRIMONIO
HDT/SES-5711 P/S 680057 | 76828 | MICROCOMPUTADOR | HP | DESKTOP COMPAQ6005 PRO SEC-680057 | BRG005F8BV | 2010-01-04 | 1 | BOM | HDT - QUALIDADE
HDT/SES-5206 P/S 2006089 | 76892 | ARMARIO ACO 2 PORTAS | * | ACO | 0 | 2010-01-04 | 1 | BOM | HDT - U.I. ALA A - PEDIATRIA
HDT/SES-5289 P/S 630901 | 76908 | MICROCOMPUTADOR | LENOVO | DESKTOP MT-M 6078 AJ2 | L1AM2YL | 2010-01-04 | 1 | BOM | HDT - TECNOLOGIA DA INFORMACAO
HDT/SES-4541 P/S 2006972 | 76956 | CADEIRA FIXA COURVIN PRETA | * | SEM APOIO DE BRACO | 0 | 2010-01-04 | 1 | BOM | HDT - DIRETORIA GERAL
HDT/SES-5509 P/S 198534 | 76988 | CAIXA DE SOM | WAY SPEAKER | CSR - 75M | 0 | 2010-01-04 | 1 | BOM | HDT - PATRIMONIO
HDT/SES-5528 | 77004 | ESCADA ALUMINIO 13 DEGRAUS | * | EXTENSIVA | 0 | 2010-01-04 | 1 | BOM | HDT - PATRIMONIO
HDT/SES-5712 P/S 679921 | 76829 | MONITOR 19 | HP | LCD | CN003NVBG | 2010-01-04 | 1 | BOM | HDT - TECNOLOGIA DA INFORMACAO
HDT/SES-5238 P/S 708235 | 76893 | CENTRIFUGA | GILMUS | CENTRIFUGA | 1000040 | 2010-01-04 | 1 | BOM | HDT - AGENCIA TRANSFUSIONAL
HDT/SES-5290 | 76909 | MICROCOMPUTADOR | LENOVO | DESKTOP | L1AM3GV | 2010-01-04 | 1 | BOM | HDT - TECNOLOGIA DA INFORMACAO
HDT/SES-4542 P/S 2006701 | 76957 | CADEIRA FIXA COURVIN PRETA | SECRETARIA DE SAUDE DO ESTADO DE GOIAS | SEM APOIO DE BRACO | 0 | 2010-01-04 | 1 | BOM | HDT - GERENCIA OPERACIONAL
HDT/SES-5510 P/S 198536 | 76989 | CAIXA DE SOM | WAY SPEAKER | CSR-75M | 0 | 2010-01-04 | 1 | BOM | HDT - PATRIMONIO
HDT/SES-3335 P/S /2008644 | 76781 | MESA MADEIRA | * | GRANDE | 0 | 2010-01-04 | 1 | BOM | HDT - TRANSPORTE ADMINISTRATIVO
HDT/SES-5239 | 76894 | CENTRIFUGA | CELM | COMBATE | 1833 | 2010-01-04 | 1 | BOM | HDT - PATRIMONIO
HDT/SES-5291 | 76910 | MICROCOMPUTADOR | LENOVO | DESKTOP | L1AM3FZ | 2010-01-04 | 1 | BOM | HDT - TECNOLOGIA DA INFORMACAO
HDT/SES-4543 P/S 50730 | 76958 | CADEIRA COURVIN AZUL | * | SEM APOIO DE BRACO | 0 | 2010-01-04 | 1 | BOM | HDT - PATRIMONIO
HDT/SES-5305 P/S 631158 | 76974 | MONITOR 17 | LENOVO | LCD | VF65422 | 2010-01-04 | 1 | BOM | HDT - TECNOLOGIA DA INFORMACAO
HDT/SES-5511 P/S 198537 | 76990 | CAIXA DE SOM | WAY SPEAKER | CSR-75M | 0 | 2010-01-04 | 1 | BOM | HDT - PATRIMONIO
HDT/SES-3336 P/S 531831 | 76782 | MAQUINA DE SECAR | SUZUKI | SECAR | 0 | 2010-01-04 | 1 | BOM | HDT - SERVICO DE PROCESSAMENTO DE ROUPAS
HDT/SES-5240 | 76895 | ENCUBADORA | MVE | SC20/20 | AHE98F244 | 2010-01-04 | 1 | BOM | HDT - PATRIMONIO
HDT/SES-5292 P/S 632199 | 76911 | MICROCOMPUTADOR | LENOVO | DESKTOP | L1AM2OR | 2010-01-04 | 1 | BOM | HDT - TECNOLOGIA DA INFORMACAO
HDT/SES-4544 P/S 2006616 | 76959 | CADEIRA COURVIN AZUL | * | SEM APOIO DE BRACO | 0 | 2010-01-04 | 1 | BOM | HDT - DIRETORIA DE ENSINO E PESQUISA
HDT/SES-5307 | 76975 | BOMBA DE AGUA | DARKA | 100L-5CV | 1188/3F1A1 | 2010-01-04 | 1 | BOM | HDT - PATRIMONIO
HDT/SES-5512 P/S 198547 | 76991 | CAIXA DE SOM | WAY SPEAKER | CSR-75M | 0 | 2010-01-04 | 1 | BOM | HDT - PATRIMONIO
HDT/SES-3337 P/S 198783 | 76783 | MAQUINA DE SECAR | SUZUKI | SECAR | 0 | 2010-01-04 | 1 | BOM | HDT - SERVICO DE PROCESSAMENTO DE ROUPAS
HDT/SES-5241 | 76896 | CAIXA TERMICA | INVICTA | VERMELHA | 0 | 2010-01-04 | 1 | BOM | HDT - PATRIMONIO
HDT/SES-5293 P/S 630566 | 76912 | MICROCOMPUTADOR | * | DESKTOP | L1AL7RT | 2010-01-04 | 1 | BOM | HDT - TECNOLOGIA DA INFORMACAO
HDT/SES-5308 | 76976 | BOMBA DE AGUA | DARKA | 100-5CV | 0188/3FMJ13 | 2010-01-04 | 1 | BOM | HDT - PATRIMONIO
HDT/SES-5513 P/S 198544 | 76992 | CAIXA DE SOM | WAY SPEAKER | CSR-75M | 0 | 2010-01-04 | 1 | BOM | HDT - PATRIMONIO
HDT/SES-3341 P/S 198784 | 76784 | MAQUINA DE SECAR | SUZUKI | 330-G SECAR | 2051 | 2010-01-04 | 1 | BOM | HDT - SERVICO DE PROCESSAMENTO DE ROUPAS
HDT/SES-4882 | 76849 | OXMETRO DE PULSO | DIXTAL | DX2515 | 040D3502 | 2010-01-04 | 1 | BOM | HDT - PATRIMONIO
HDT/SES-5242 | 76897 | CAIXA TERMICA | COLEMAM | AZUL | 0 | 2010-01-04 | 1 | BOM | HDT - PATRIMONIO
HDT/SES-5294 P/S 2008824 | 76913 | MICROCOMPUTADOR | LENOVO | DESKTOP | L1AM0OL | 2010-01-04 | 1 | BOM | HDT - TECNOLOGIA DA INFORMACAO
HDT/SES-4546 P/S 2006175 | 76961 | ARMARIO MDF 2 PORTAS | * | PAREDE | 0 | 2010-01-04 | 1 | BOM | HDT - DIRETORIA GERAL
HDT/SES-5330 P/S 193617 | 76977 | SUPORTE DE SORO | * | ACO | 0 | 2010-01-04 | 1 | BOM | HDT - U.I. ALA A - ADULTO
HDT/SES-5514 P/S 198546 | 76993 | CAIXA DE SOM | WAY SPEAKER | CSR-75M | 0 | 2010-01-04 | 1 | BOM | HDT - PATRIMONIO
HDT/SES-3348 P/S 20013470 | 76785 | VENTILADOR DE PAREDE | ARGE TWISTER | PAREDE | 0 | 2010-01-04 | 1 | BOM | HDT - SERVICO DE PROCESSAMENTO DE ROUPAS
HDT/SES-4396 | 75031 | PORTA PAPEL | * | PORTA PAPEL | 0 | 2010-01-04 | 1 | BOM | HDT - PATRIMONIO
HDT/SES-5441 P/S 708324 | 75079 | ANDADOR | * | ACO | 0 | 2010-01-04 | 1 | BOM | HDT - ADMINISTRATIVO REABILITACAO
HDT/SES-5505 P/S 2007796 | 75095 | FRIGOBAR | CONSUL | 300 LTS | 6MA774416 | 2010-01-04 | 1 | BOM | HDT - U.I. ALA B - ADULTO
HDT/SES-5376 P/S 2007885 | 75111 | HAMPER | * | ACO | 0 | 2010-01-04 | 1 | BOM | HDT - UTI PEDIATRICA
HDT/SES-5394 | 75127 | PRATELEIRA ACO 6 REPARTICOES | * | ACO | 0 | 2010-01-04 | 1 | BOM | HDT - CME - CENTRAL DE MATERIAL ESTERILIZADO
HDT/SES-4763 P/S 630453 | 75159 | MICROCOMPUTADOR | LENOVO | DESKTOP | L1AL9N0G | 2010-01-04 | 1 | BOM | HDT - TECNOLOGIA DA INFORMACAO
HDT/SES-4773 | 75175 | LIXEIRA REDONDA | * | TELADA SEM TAMPA | 0 | 2010-01-04 | 1 | BOM | HDT - SERVICO DE NUTRICAO E DIETETICA
HDT/SES-5409 P/S 629834 | 75191 | CAMA HOSPITALAR MANIVELA | ROTAL | FERRO BRANCA | 0 | 2010-01-04 | 1 | BOM | HDT - PATRIMONIO
HDT/SES-4353 P/S 662554 | 75001 | ASPIRADOR CIRURGICO | FANEM | DIAPUMP | GAP-62160 | 2010-01-04 | 1 | BOM | HDT - CENTRO CIRURGICO
HDT/SES-4372 P/S 2006727 | 75016 | CADEIRA COURVIN PRETA | SECRETARIA DE SAUDE DO ESTADO DE GOIAS. | SEM APOIO DE BRACO | 0 | 2010-01-04 | 1 | BOM | HDT - FARMACIA CENTRAL
HDT/SES-5442 P/S 708325 | 75080 | ANDADOR | * | ACO | 0 | 2010-01-04 | 1 | BOM | HDT - ADMINISTRATIVO REABILITACAO
HDT/SES-5506 | 75096 | VENTILADOR MECANICO | LEISTUNG | PORTATIL | C10023 | 2010-01-04 | 1 | BOM | HDT - PATRIMONIO
HDT/SES-5377 | 75112 | LIXEIRA REDONDA | MITRA | VERMELHA SEM TAMPA | 0 | 2010-01-04 | 1 | BOM | HDT - PATRIMONIO
HDT/SES-5395 | 75128 | PRATELEIRA ACO 6 REPARTICOES | * | ACO | 0 | 2010-01-04 | 1 | BOM | HDT - CME - CENTRAL DE MATERIAL ESTERILIZADO
HDT/SES-4764 P/S 2007121 | 75160 | CADEIRA GIRATORIA TECIDO PRETO | SECRETARIA DE SAUDE DO ESTADO DE GOIAS . | GIRATORIA SEM APOIO DE BRACOS | 0 | 2010-01-04 | 1 | BOM | HDT - PATRIMONIO
HDT/SES-4775 P/S 315.392.153 | 75176 | CADEIRA DE FERRO | * | FERRO | 0 | 2010-01-04 | 1 | BOM | HDT - PATRIMONIO
HDT/SES-4353 P/S 193773 | 75002 | ASPIRADOR PORTATIL | FANEM | DIAPUMP | GAP-62166 | 2010-01-04 | 1 | BOM | HDT - CENTRO CIRURGICO
HDT/SES-4373 | 75017 | CADEIRA GIRATORIA COURVIN AZUL | * | GIRATORIA | 0 | 2010-01-04 | 1 | BOM | HDT - PATRIMONIO
HDT/SES-5443 | 75081 | ANDADOR | * | ACO | 0 | 2010-01-04 | 1 | BOM | HDT - ADMINISTRATIVO REABILITACAO
HDT/SES-5508 P/S 198535 | 75097 | CAIXA DE SOM | WAY SPEAKER | CSR-75 M | 0 | 2010-01-04 | 1 | BOM | HDT - PATRIMONIO
HDT/SES-5379 | 75113 | AR CONDICIONADO | TRANE | TTK530 ESAO 30.000 BTUS | 0 | 2010-01-04 | 1 | BOM | HDT - PATRIMONIO
HDT/SES-5396 | 75129 | PRATELEIRA ACO 6 REPARTICOES | * | ACO | 0 | 2010-01-04 | 1 | BOM | HDT - CME - CENTRAL DE MATERIAL ESTERILIZADO
HDT/SES-4765 P/S 537458 | 75161 | MESA MDF | * | MDF | 0 | 2010-01-04 | 1 | BOM | HDT - SESMT
HDT/SES-4776 | 75177 | LIXEIRA PEQUENA | * | ACO | 0 | 2010-01-04 | 1 | BOM | HDT - PATRIMONIO
HDT/SES-4354 P/S 2013488 | 75003 | VENTILADOR MECANICO | BENNETT | 840 SYSTEN | 3510092203 | 2010-01-04 | 1 | BOM | HDT - UTI ADULTO
HDT/SES-4374 | 75018 | ESCADA 7 DEGRAUS | * | FERRO | 0 | 2010-01-04 | 1 | BOM | HDT - PATRIMONIO
HDT/SES-5444 P/S 2006633 | 75082 | CADEIRA COURVIN AZUL | * | SEM APOIO DE BRACO | 0 | 2010-01-04 | 1 | BOM | HDT - SALA DE VACINACAO
HDT/SES-5380 | 75114 | HAMPER | * | ACO | 0 | 2010-01-04 | 1 | BOM | HDT - CME - CENTRAL DE MATERIAL ESTERILIZADO
HDT/SES-5397 | 75130 | PRATELEIRA ACO 6 REPARTICOES | * | ACO | 0 | 2010-01-04 | 1 | BOM | HDT - CME - CENTRAL DE MATERIAL ESTERILIZADO
HDT/SES-4767 | 75162 | LIXEIRA REDONDA | * | TELADA SEM TAMPA | 0 | 2010-01-04 | 1 | BOM | HDT - PATRIMONIO
HDT/SES-4757 | 75178 | MACA | * | FERRO BRANCA | 0 | 2010-01-04 | 1 | BOM | HDT - PATRIMONIO
HDT/SES-4355 | 75004 | VENTILADOR MECANICO | BENNETT | 840 SYSTEN NELLCOR | 3510091909 | 2010-01-04 | 1 | BOM | HDT - U.I. ALA B - ADULTO
HDT/SES-5445 | 75083 | BANCO INOX | * | ACO | 0 | 2010-01-04 | 1 | BOM | HDT - ADMINISTRATIVO REABILITACAO
HDT/SES-5350 P/S 2008448 | 75099 | LIXEIRA RETANGULAR | * | BRANCA COM TAMPA E PEDAL | 0 | 2010-01-04 | 1 | BOM | HDT - UTI PEDIATRICA
HDT/SES-5381 P/S 198554 | 75115 | FRIGOBAR | ELECTROLUX | 80 LTS | 0 | 2010-01-04 | 1 | BOM | HDT - U.I. ALA C - ADULTO
HDT/SES-4769 P/S 2007805 | 75163 | FRIGOBAR | CONSUL | 80 LTS | 0 | 2010-01-04 | 1 | BOM | HDT - FATURAMENTO
HDT/SES-4758 P/S 69902 | 75179 | MESA DE FORMICA | * | MDF | 0 | 2010-01-04 | 1 | BOM | HDT - UTI PEDIATRICA
HDT/SES-4356 | 75005 | VENTILADOR MECANICO | BENNETT | 840 SYSTEN | 3510091921 | 2010-01-04 | 1 | BOM | HDT - UTI PEDIATRICA
HDT/SES-4375 | 75020 | AUTOCLAVE | SERCOM | HS80523 | 91654 | 2010-01-04 | 1 | BOM | HDT - CME - CENTRAL DE MATERIAL ESTERILIZADO
HDT/SES-5449 | 75084 | CADEIRA COURVIN PRETA | * | SEM APOIO DE BRACO | 0 | 2010-01-04 | 1 | BOM | HDT - PATRIMONIO
HDT/SES-5351 P/S 2008443 | 75100 | LIXEIRA RETANGULAR | * | BRANCA COM TAMPA E PEDAL | 0 | 2010-01-04 | 1 | BOM | HDT - UTI PEDIATRICA
HDT/SES-5383 | 75116 | PRATELEIRA 6 REPARTICOES | * | ACO | 0 | 2010-01-04 | 1 | BOM | HDT - CME - CENTRAL DE MATERIAL ESTERILIZADO
HDT/SES-4770 | 75164 | AR CONDICIONADO | ELETROLUX | 12000 BTUS | 43303386 | 2010-01-04 | 1 | BOM | HDT - MANUTENCAO PREDIAL
HDT/SES-4760 | 75180 | PRATELEIRA MDF | * | MDF | 0 | 2010-01-04 | 1 | BOM | HDT - U.I. ALA A - PEDIATRIA
HDT/SES-4357 P/S 661880 | 75006 | VENTILADOR MECANICO | BENNETT | 840 SYSTEN | 3510091908 | 2010-01-04 | 1 | BOM | HDT - UTI ADULTO
HDT/SES-4379 | 75021 | COMPRESSOR DE AR | SCHUZ | MSW 40 | 19255 | 2010-01-04 | 1 | BOM | HDT - PATRIMONIO
HDT/SES-5450 P/S 0006714 | 75085 | CADEIRA COURVIN PRETA | * | SEM APOIO DE BRACO | 0 | 2010-01-04 | 1 | BOM | HDT - DIRETORIA DE ENSINO E PESQUISA
HDT/SES-5352 P/S 2008485 | 75101 | LIXEIRA RETANGULAR | * | BRANCA COM TAMPA E PEDAL | 0 | 2010-01-04 | 1 | BOM | HDT - UTI PEDIATRICA
HDT/SES-5384 P/S 2013075 | 75117 | PRATELEIRA ACO 6 REPARTICOES | * | ACO | 0 | 2010-01-04 | 1 | BOM | HDT - CAF
HDT/SES-4771 P/S 2008501 | 75165 | LOSA BRANCA | * | QUADRO | 0 | 2010-01-04 | 1 | BOM | HDT - FATURAMENTO
HDT/SES-4777 P/S 2008159 | 75181 | LIXEIRA REDONDA | * | TELADA SEM TAMPA | 0 | 2010-01-04 | 1 | BOM | HDT - CENTRO CIRURGICO
HDT/SES-4358 | 75007 | VENTILADOR MECANICO | BENNETT | 840 SYSTEN | 3510091811 | 2010-01-04 | 1 | BOM | HDT - U.I. ALA B - ADULTO
HDT/SES-4380 | 75022 | COMPRESSOR DE AR | CHIAPERIM | CJ25 APV | 6345 | 2010-01-04 | 1 | BOM | HDT - PATRIMONIO
HDT/SES-5483 | 75086 | PRATELEIRA ACO 6 REPARTICOES | * | ACO | 0 | 2010-01-04 | 1 | BOM | HDT - CAF
HDT/SES-5353 | 75102 | LIXEIRA RETANGULAR | * | BRANCA COM TAMPA E PEDAL | 0 | 2010-01-04 | 1 | BOM | HDT - UTI PEDIATRICA
HDT/SES-5385 | 75118 | PRATELEIRA ACO 6 REPARTICOES | * | ACO | 0 | 2010-01-04 | 1 | BOM | HDT - CME - CENTRAL DE MATERIAL ESTERILIZADO
HDT/SES-4748 | 75166 | LIXEIRA REDONDA | * | TELADA SEM TAMPA | 0 | 2010-01-04 | 1 | BOM | HDT - PATRIMONIO
HDT/SES-4782 | 75182 | PORTA PAPEL | * | PORTA PAPEL | 0 | 2010-01-04 | 1 | BOM | HDT - PATRIMONIO
HDT/SES-4359 P/S 2013493 | 75008 | VENTILADOR MECANICO | BENNETT | 840 SYSTEN NELLCOR | 3510091910 | 2010-01-04 | 1 | BOM | HDT - UTI PEDIATRICA
HDT/SES-4382 P/S 198622 | 75023 | ARMARIO ACO 8 PORTAS | * | ACO | 0 | 2010-01-04 | 1 | BOM | HDT - PATRIMONIO
HDT/SES-5494 | 75087 | CADEIRA ACRILICO 3 ASSENTOS | * | VERMELHA | 0 | 2010-01-04 | 1 | BOM | HDT - PATRIMONIO
HDT/SES-1 | 75103 | LIXEIRA RETANGULAR | * | BRANCA COM TAMPA E PEDAL | * | 2010-01-04 | 1 | BOM | HDT - UTI PEDIATRICA
HDT/SES-5386 | 75119 | PRATELEIRA ACO 6 REPARTICOES | * | ACO | 0 | 2010-01-04 | 1 | BOM | HDT - CME - CENTRAL DE MATERIAL ESTERILIZADO
HDT/SES-4749 | 75167 | LIXEIRA REDONDA | * | CINZA SEM TAMPA | 0 | 2010-01-04 | 1 | BOM | HDT - PATRIMONIO
HDT/SES-5398 P/S 03.A-4.1.9718 | 75183 | PRATELEIRA ACO 6 REPARTICOES | * | ACO | 0 | 2010-01-04 | 1 | BOM | HDT - PATRIMONIO
HDT/SES-4360 P/S 2013492 | 75009 | VENTILADOR MECANICO | BENNETT | 840 SYSTEN NELLCOR | 3510091804 | 2010-01-04 | 1 | BOM | HDT - UTI PEDIATRICA
HDT/SES-4383 P/S 708268 | 75024 | ARMARIO ACO 8 PORTAS | * | ACO | 0 | 2010-01-04 | 1 | BOM | HDT - PATRIMONIO
HDT/SES-5496 P/S 2006572 | 75088 | CADEIRA ACRILICO 3 ASSENTOS | * | AZUL CLARO | 0 | 2010-01-04 | 1 | BOM | HDT - MANUTENCAO PREDIAL
HDT/SES-5366 | 75104 | LIXEIRA | * | LIXEIRA | 0 | 2010-01-04 | 1 | BOM | HDT - U.I. ALA C - ADULTO
HDT/SES-5387 | 75120 | PRATELEIRA ACO 6 REPARTICOES | * | ACO | 0 | 2010-01-04 | 1 | BOM | HDT - CME - CENTRAL DE MATERIAL ESTERILIZADO
HDT/SES-4747 P/S 690492 | 75168 | LIXEIRA REDONDA | * | TELADA SEM TAMPA | 0 | 2010-01-04 | 1 | BOM | HDT - PATRIMONIO
HDT/SES-5399 | 75184 | PRATELEIRA ACO 2 REPARTICOES | * | ACO | 0 | 2010-01-04 | 1 | BOM | HDT - PATRIMONIO
HDT/SES-4362 | 75010 | VENTILADOR MECANICO | MAQUET | SERVO-S | 15258 | 2010-01-04 | 1 | BOM | HDT - PATRIMONIO
HDT/SES-4385 P/S 2006320 | 75025 | ARMARIO ACO 8 PORTAS | * | ACO | 0 | 2010-01-04 | 1 | BOM | HDT - PATRIMONIO
HDT/SES-5497 P/S 2006795 | 75089 | CADEIRA COURVIN PRETA 3 ASSENTOS | * | COURVIN PRETO | 101113006453/04 | 2010-01-04 | 1 | BOM | HDT - CENTRO CIRURGICO
HDT/SES-5389 | 75121 | PRATELEIRA ACO 6 REPARTICOES | * | ACO | 0 | 2010-01-04 | 1 | BOM | HDT - CME - CENTRAL DE MATERIAL ESTERILIZADO
HDT/SES-4750 P/S 2008399 | 75169 | LIXEIRA REDONDA | * | BRANCA SEM TAMPA | 0 | 2010-01-04 | 1 | BOM | HDT - PATRIMONIO
HDT/SES-5400 P/S 194449 | 75185 | PRATELEIRA ACO 5 REPARTICOES | * | ACO | 0 | 2010-01-04 | 1 | BOM | HDT - FINANCEIRO/ CUSTOS
HDT/SES-4363 | 75011 | VENTILADOR MECANICO PULMONAR | MAQUET | SERVO-S | 15057 | 2010-01-04 | 1 | BOM | HDT - ENGENHARIA CLINICA
HDT/SES-4386 P/S 198621 | 75026 | ARMARIO ACO 8 PORTAS | * | ACO | 0 | 2010-01-04 | 1 | BOM | HDT - SERVICO DE PROCESSAMENTO DE ROUPAS
HDT/SES-5498 P/S 2013423 | 75090 | TELEVISAO 20 | LG | TUBO | 0 | 2010-01-04 | 1 | BOM | HDT - MANUTENCAO PREDIAL
HDT/SES-5369 | 75106 | BANCO COURVIN MARROM | * | COURVIN MARROM | 0 | 2010-01-04 | 1 | BOM | HDT - PATRIMONIO
HDT/SES-5388 | 75122 | PRATELEIRA ACO 6 REPARTICOES | * | ACO | 0 | 2010-01-04 | 1 | BOM | HDT - CME - CENTRAL DE MATERIAL ESTERILIZADO
HDT/SES-5001 | 75154 | INSUFLADOR DE AR | * | FILTRO | 0 | 2010-01-04 | 1 | BOM | HDT - PATRIMONIO
HDT/SES-4751 | 75170 | ESTABILIZADOR | MBM | ESTABILIZADOR | 0 | 2010-01-04 | 1 | BOM | HDT - PATRIMONIO
HDT/SES-5401 | 75186 | RADIOMETER MEDICAL | RADIOMETER | COPENHAGEM DENMARK | 4415534 | 2010-01-04 | 1 | BOM | HDT - PATRIMONIO
HDT/SES-4347 P/S 662167 | 74997 | MONITOR MULTIPARAMETRICO | MINDREY | PM-9000 | BX-85109353 | 2010-01-04 | 1 | BOM | HDT - ENGENHARIA CLINICA
HDT/SES-4366 P/S 2013489 | 75012 | VENTILADOR MECANICO | MAQUET | SERVO-S | 15052 | 2010-01-04 | 1 | BOM | HDT - UTI ADULTO
HDT/SES-4388 | 75027 | BANCO MADEIRA | * | MADEIRA | 0 | 2010-01-04 | 1 | BOM | HDT - PATRIMONIO
HDT/SES-5499 | 75091 | SUPORTE DE TV | * | ACO | 0 | 2010-01-04 | 1 | BOM | HDT - PATRIMONIO
HDT/SES-5372 | 75107 | CADEIRA DE ACOMPANHANTE COURVIN AZUL | * | ACOMPANHANTE | 0 | 2010-01-04 | 1 | BOM | HDT - PATRIMONIO
HDT/SES-5390 | 75123 | PRATELEIRA ACO 6 REPARTICOES | * | ACO | 0 | 2010-01-04 | 1 | BOM | HDT - CME - CENTRAL DE MATERIAL ESTERILIZADO
HDT/SES-5002 P/S 198233 | 75155 | INSUFLADOR DE AR | TROX DO BRASIL | FILTRO HEPA | 0 | 2010-01-04 | 1 | BOM | HDT - EMERGENCIA / PRONTO ATENDIMENTO
HDT/SES-4753 | 75171 | LIXEIRA REDONDA | * | TELADA SEM TAMPA | 0 | 2010-01-04 | 1 | BOM | HDT - SERVICO DE NUTRICAO E DIETETICA
HDT/SES-5402 | 75187 | EXTINTOR DE INCENDIO | TECNOFIRE | 6 KG PQS (PO QUIMICO) | 9844 | 2010-01-04 | 1 | BOM | HDT - CME - CENTRAL DE MATERIAL ESTERILIZADO
HDT/SES-4348 | 74998 | MONITOR MULTIPARAMETRICO | DIXTAL | DX-2010 | A1W92748 | 2010-01-04 | 1 | BOM | HDT - ENGENHARIA CLINICA
HDT/SES-4369 P/S 206096 | 75013 | ARMARIO ACO 2 PORTAS | * | ACO | 0 | 2010-01-04 | 1 | BOM | HDT - MANUTENCAO PREDIAL
HDT/SES-4389 P/S 2006354 | 75028 | ARMARIO VITRINE 1 PORTAS | * | ACO | 0 | 2010-01-04 | 1 | BOM | HDT - AREAS COMUNS
HDT/SES-4738 | 75076 | LIXEIRA REDONDA | * | TELADA SEM TAMPA | 0 | 2010-01-04 | 1 | BOM | HDT - PATRIMONIO
HDT/SES-5500 P/S 2009094 | 75092 | PAINEL DE SENHA | * | PAINEL | 0 | 2010-01-04 | 1 | BOM | HDT - PATRIMONIO
HDT/SES-5373 | 75108 | CADEIRA DE ACOMPANHANTE COURVIN AZUL | * | ACOMPANHANTE | 0 | 2010-01-04 | 1 | BOM | HDT - PATRIMONIO
HDT/SES-5391 | 75124 | PRATELEIRA ACO 6 REPARTICOES | * | ACO | 0 | 2010-01-04 | 1 | BOM | HDT - CME - CENTRAL DE MATERIAL ESTERILIZADO
HDT/SES-4754 | 75172 | LIXEIRA REDONDA | * | BRANCA SEM TAMPA | 0 | 2010-01-04 | 1 | BOM | HDT - PATRIMONIO
HDT/SES-5403 | 75188 | LIXEIRA REDONDA | * | BRANCA COM TAMPA E PEDAL | 0 | 2010-01-04 | 1 | BOM | HDT - CME - CENTRAL DE MATERIAL ESTERILIZADO
HDT/SES-4349 | 74999 | OXIMETRO DE PULSO | DIXTAL | DX-2022 | 101808895 | 2010-01-04 | 1 | BOM | HDT - SALA DE PROCEDIMENTOS
HDT/SES-4370 P/S 2006286 | 75014 | ARMARIO MDF 2 PORTAS | * | MDF | 0 | 2010-01-04 | 1 | BOM | HDT - UTI ADULTO
HDT/SES-4394 | 75029 | LIXEIRA | * | PEQUENA SEM TAMPA | 0 | 2010-01-04 | 1 | BOM | HDT - PATRIMONIO
HDT/SES-4739 | 75077 | LIXEIRA REDONDA | * | TELADA SEM TAMPA | 0 | 2010-01-04 | 1 | BOM | HDT - PATRIMONIO
HDT/SES-5501 | 75093 | DISPLAY PAINEIS | * | PAINEIS | 1966491 | 2010-01-04 | 1 | BOM | HDT - PATRIMONIO
HDT/SES-5374 | 75109 | CADEIRA FERRO | * | BRANCA | 0 | 2010-01-04 | 1 | BOM | HDT - PATRIMONIO
HDT/SES-5392 | 75125 | PRATELEIRA ACO 6 REPARTICOES | * | ACO | 0 | 2010-01-04 | 1 | BOM | HDT - CME - CENTRAL DE MATERIAL ESTERILIZADO
HDT/SES-4755 P/S 691859 | 75173 | COLETOR DE COPOS DESCARTAVEIS | * | VERMELHO | 0 | 2010-01-04 | 1 | BOM | HDT - NUCLEO DE VIGILANCIA EPIDEMIOLOGICA
HDT/SES-5404 P/S 2008631 | 75189 | MESA INOX | * | INOX | 0 | 2010-01-04 | 1 | BOM | HDT - CME - CENTRAL DE MATERIAL ESTERILIZADO
HDT/SES-4350 P/S 193775 | 75000 | ASPIRADOR PORTATIL | FANEM | 089R2D2 | GAF-62143 | 2010-01-04 | 1 | BOM | HDT - ENGENHARIA CLINICA
HDT/SES-4371 | 75015 | CADEIRA COURVIN AZUL | * | SEM APOIO DE BRACO | 0 | 2010-01-04 | 1 | BOM | HDT - PATRIMONIO
HDT/SES-4395 P/S 2008931 | 75030 | LIXEIRA REDONDA AZUL | * | SEM TAMPA | 0 | 2010-01-04 | 1 | BOM | HDT - U.I. ALA A - PEDIATRIA
HDT/SES-3527 P/S 630624 | 75046 | MICROCOMPUTADOR | LENOVO | DESKTOP | L1AL8DL | 2010-01-04 | 1 | BOM | HDT - TECNOLOGIA DA INFORMACAO
HDT/SES-5502 | 75094 | LIXEIRA REDONDA | * | MARRON SEM TAMPA | 0 | 2010-01-04 | 1 | BOM | HDT - PATRIMONIO
HDT/SES-5375 | 75110 | LIXEIRA RETANGULAR | * | BRANCA COM TAMPA E PEDAL | 0 | 2010-01-04 | 1 | BOM | HDT - PATRIMONIO
HDT/SES-5393 | 75126 | PRATELEIRA ACO 6 REPARTICOES | * | ACO | 0 | 2010-01-04 | 1 | BOM | HDT - CME - CENTRAL DE MATERIAL ESTERILIZADO
HDT/SES-4762 P/S 2008719 | 75158 | MESA MDF 3 GAVETAS | * | MDF | 0 | 2010-01-04 | 1 | BOM | HDT - FATURAMENTO
HDT/SES-4772 | 75174 | LIXEIRA REDONDA | * | TELADA SEM TAMPA | 0 | 2010-01-04 | 1 | BOM | HDT - PATRIMONIO
HDT/SES-5405 | 75190 | ARMARIO MDF 2 PORTA | * | MDF | 0 | 2010-01-04 | 1 | BOM | HDT - CME - CENTRAL DE MATERIAL ESTERILIZADO
HDT/SES-4997 | 75318 | OXIMETRO DE PULSO | DIXTAL | DX2022 | 101808892 | 2010-01-04 | 1 | BOM | HDT - PATRIMONIO
HDT/SES-5199 | 75366 | LIXEIRA REDONDA | * | INOX | 0 | 2010-01-04 | 1 | BOM | HDT - PATRIMONIO
HDT/SES-4897 | 75398 | BRONCOSCOPIO | OLYMPUS | BF1T40 | 1020576 | 2010-01-04 | 1 | BOM | HDT - ENGENHARIA CLINICA
HDT/SES-5217 P/S 193943 | 75462 | MICROSCOPIO | OLIMPUS | CX31RB5F | 9H02552 | 2010-01-04 | 1 | BOM | HDT - LABORATORIO DE ANALISES CLINICAS
HDT/SES-5555 P/S 2013127 | 75270 | PRATELEIRA MDF 3 REPARTICOES | * | MDF | 0 | 2010-01-04 | 1 | BOM | HDT - GESTAO DE PESSOAS
HDT/SES-4998 P/S 2009087 | 75319 | OXIMETRO DE PULSO | DIXTAL | DX2022 | 10180815 | 2010-01-04 | 1 | BOM | HDT - U.I. ALA A - PEDIATRIA
HDT/SES-5218 | 75463 | CENTRIFUGA | EV 024 | MICROLA EVLAB | 788 | 2010-01-04 | 1 | BOM | HDT - ENGENHARIA CLINICA
HDT/SES-5558 P/S 630584 | 75271 | MICROCOMPUTADOR | LENOVO | MTM6078AJ2 | L1AL7MG -SES630584 | 2010-01-04 | 1 | BOM | HDT - TECNOLOGIA DA INFORMACAO
HDT/SES-3782 P/S 194753 | 75320 | ESTANTE ACO 6 REPARTICOES | * | ACO | 0 | 2010-01-04 | 1 | BOM | HDT - ALMOXARIFADO
HDT/SES-5216 P/S 845577 | 75464 | MICROSCOPIO | NIKON | ECLIPS E 200 | 0 | 2010-01-04 | 1 | BOM | HDT - PATRIMONIO
HDT/SES-5560 P/S /631113 | 75272 | CPU | LENOVO | THINK CENTRE AJ2 | L1AL9NL | 2010-01-04 | 1 | BOM | HDT - TECNOLOGIA DA INFORMACAO
HDT/SES-4999 P/S 548181 | 75321 | ESTANTE ACO 6 REPARTICOES | * | ACO | 0 | 2010-01-04 | 1 | BOM | HDT - PATRIMONIO
HDT/SES-5000 | 75322 | OXIMETRO DE PULSO | DIXTAL | DX 1265 | 101808899 | 2010-01-04 | 1 | BOM | HDT - PATRIMONIO
HDT/SES-5222 | 75466 | AGITADOR DE TUBOS | CLM | DS/35 | 243 | 2010-01-04 | 1 | BOM | HDT - ENGENHARIA CLINICA
HDT/SES-5223 | 75467 | DIGITAMER | * | DIGITAMER | 14918 | 2010-01-04 | 1 | BOM | HDT - PATRIMONIO
HDT/SES-5179 P/S 691278 | 75324 | MESA EM MDF C/2 GAVETAS | MITRA | VERMELHA SEM TAMPA | 0 | 2010-01-04 | 1 | BOM | HDT - PATRIMONIO
HDT/SES-4001 P/S 2008754 | 75452 | MESA MDF ROSA | * | INFANTIL | 0 | 2010-01-04 | 1 | BOM | HDT - BRINQUEDOTECA
HDT/SES-5184 P/S 691301 | 75325 | LIXEIRA REDONDA | MITRA | VERMELHA | 0 | 2010-01-04 | 1 | BOM | HDT - SERVICO DE PROCESSAMENTO DE ROUPAS
HDT/SES-4613 P/S 2008756 | 75453 | MESA PIMBOLIM | * | PIMBOLIM | 0 | 2010-01-04 | 1 | BOM | HDT - BRINQUEDOTECA
HDT/SES-5228 | 75469 | GASOMETRIA | RADIOMETER | ABL80 FLEX | 3081553 | 2010-01-04 | 1 | BOM | HDT - PATRIMONIO
HDT/SES-1201 | 75358 | SUPORTE TV | * | PAREDE | 0 | 2010-01-04 | 1 | BOM | HDT - U.I. ALA C - ADULTO
HDT/SES-1969 P/S 630955 | 75454 | MICROCOMPUTADOR | LENOVO | DESKTOP | L1AM2LT | 2010-01-04 | 1 | BOM | HDT - TECNOLOGIA DA INFORMACAO
HDT/SES-5186 P/S 2008430 | 75327 | LIXEIRA REDONDA | MITRA | CINZA SEM TAMPA | 0 | 2010-01-04 | 1 | BOM | HDT - CAF
HDT/SES-1973 P/S 631126 | 75455 | MONITOR 17 | LENOVO | LCD | VF67097 | 2010-01-04 | 1 | BOM | HDT - U.I. ALA C - ADULTO
HDT/SES-3062 P/S 2008728 | 75263 | MESA MDF 4 REPARTICOES | * | MDF | 0 | 2010-01-04 | 1 | BOM | HDT - FINANCEIRO/ CUSTOS
HDT/SES-5187 P/S 2008412 | 75328 | LIXEIRA REDONDA | MITRA | CINZA SEM TAMPA | 0 | 2010-01-04 | 1 | BOM | HDT - QUALIDADE
HDT/SES-1976 P/S 2006231 | 75456 | ARMARIO MDF 2 PORTAS | * | MDF | 0 | 2010-01-04 | 1 | BOM | HDT - TOMOGRAFIA
HDT/SES-3063 P/S 197511 | 75264 | MESA MDF | * | COMPUTADOR | 0 | 2010-01-04 | 1 | BOM | HDT - DIRETORIA DE ENSINO E PESQUISA
HDT/SES-5211 | 75457 | CONTADOR DE CELULAS | * | CONTADOR | 0672/005211 | 2010-01-04 | 1 | BOM | HDT - PATRIMONIO
HDT/SES-5212 | 75458 | DOSAMAT | * | DOSAMAT | IDN002157 | 2010-01-04 | 1 | BOM | HDT - ENGENHARIA CLINICA
HDT/SES-2969 P/S 2006272 | 75266 | ARMARIO MDF 4 GAVETAS | * | MDF | 0 | 2010-01-04 | 1 | BOM | HDT - SESMT
HDT/SES-4994 | 75315 | OXIMETRO DE PULSO | DIXTAL | DX2022 | 101808887 | 2010-01-04 | 1 | BOM | HDT - ENGENHARIA CLINICA
HDT/SES-5213 P/S 199050 | 75459 | AGITADOR | ORBITAL | 255 | R58373 | 2010-01-04 | 1 | BOM | HDT - LABORATORIO DE ANALISES CLINICAS
HDT/SES-2952 | 75267 | BANCADA PARA COMPUTADOR MDF | * | * | 0 | 2010-01-04 | 1 | BOM | HDT - SESMT
HDT/SES-4995 | 75316 | OXIMETRO DE PULSO | DIXTAL | DX2010 | 02B10428 | 2010-01-04 | 1 | BOM | HDT - ENGENHARIA CLINICA
HDT/SES-5214 | 75460 | HOMOGENADOR | AP-22 | HOMOGENADOR | 0 | 2010-01-04 | 1 | BOM | HDT - PATRIMONIO
HDT/SES-2951 P/S 2006423 | 75268 | BANCADA MDF 2 REPARTICOES 4 GAVETAS 2 PORTAS | * | MDF | 0 | 2010-01-04 | 1 | BOM | HDT - GESTAO DE PESSOAS
HDT/SES-4996 | 75317 | OXIMETRO DE PULSO | DIXTAL | DX2022 | 101808907 | 2010-01-04 | 1 | BOM | HDT - PATRIMONIO
HDT/SES-5198 | 75365 | LIXEIRA REDONDA | * | INOX | 0 | 2010-01-04 | 1 | BOM | HDT - PATRIMONIO
HDT/SES-0167 P/S 197285 | 75269 | BALANCA | LUCASTEC | 100 KG | 6342 | 2010-01-04 | 1 | BOM | HDT - SERVICO DE PROCESSAMENTO DE ROUPAS
HDT/SES-3220 | 75558 | CRIADO MUDO 7 GAVETAS | * | * | 0 | 2010-01-04 | 1 | BOM | HDT - PATRIMONIO
HDT/SES-4635 P/S 539288 | 75686 | PRATELEIRA ACO 7 REPARTICOES | * | ACO | 0 | 2010-01-04 | 1 | BOM | HDT - SAME
HDT/SES-5577 P/S 631389 | 75734 | MONITOR 17 | LENOVO | L1724428AB1 | VFV64863 | 2010-01-04 | 1 | BOM | HDT - TECNOLOGIA DA INFORMACAO
HDT/SES-4615 | 75671 | LOSA BRANCA | * | PEQUENO | 0 | 2010-01-04 | 1 | BOM | HDT - PATRIMONIO
HDT/SES-4636 P/S 197208 | 75687 | PRATELEIRA ACO 7 REPARTICOES | * | ACO | 0 | 2010-01-04 | 1 | BOM | HDT - SAME
HDT/SES-5561 P/S 632186 | 75719 | MICROCOMPUTADOR | LENOVO | MTM 60780J2 | L1AM3LX | 2010-01-04 | 1 | BOM | HDT - TECNOLOGIA DA INFORMACAO
HDT/SES-5578 P/S 2008910 | 75735 | MONITOR 17 | LENOVO | L1724428AB1 | VFV66840 | 2010-01-04 | 1 | BOM | HDT - COMITE DE ETICA EM PESQUISA
HDT/SES-5596 P/S 2007298 | 75751 | CARDIOVERSOR | ZOLL | M SERIES | T09B109846 | 2010-01-04 | 1 | BOM | HDT - U.I. ALA A - PEDIATRIA
HDT/SES-5043 | 75592 | NEBULIZADOR | NEVONI | NEBULIZADOR | 81464 | 2010-01-04 | 1 | BOM | HDT - PATRIMONIO
HDT/SES-4616 | 75672 | QUADRO INFORMATIVO | * | PEQUENO | 0 | 2010-01-04 | 1 | BOM | HDT - PATRIMONIO
HDT/SES-4637 P/S 2013092 | 75688 | PRATELEIRA ACO 7 REPARTICOES | * | ACO | 0 | 2010-01-04 | 1 | BOM | HDT - SAME
HDT/SES-5562 P/S 632190 | 75720 | MICROCOMPUTADOR | LENOVO | MTM 6078AJ2 | L1AM2HK | 2010-01-04 | 1 | BOM | HDT - TECNOLOGIA DA INFORMACAO
HDT/SES-5579 P/S 630464 | 75736 | MONITOR 17 | LENOVO | L1724428AB1 | VFV66943 | 2010-01-04 | 1 | BOM | HDT - TECNOLOGIA DA INFORMACAO
HDT/SES-5597 P/S 193751 | 75752 | CARDIOVERSOR | ZOLL | M SERIES | T09B109859 | 2010-01-04 | 1 | BOM | HDT - U.I. ALA B - ADULTO
HDT/SES-4619 P/S 2007440 | 75673 | CRIADO MUDO 1 GAVETA 1 PORTA | * | ACO | 0 | 2010-01-04 | 1 | BOM | HDT - RAIO X
HDT/SES-4638 P/S 2013093 | 75689 | PRATELEIRA ACO 7 REPARTICOES | * | ACO | 0 | 2010-01-04 | 1 | BOM | HDT - SAME
HDT/SES-5563 P/S 630524 | 75721 | MICROCOMPUTADOR | LENOVO | MTM 6078AJ2 | L1AMOBH | 2010-01-04 | 1 | BOM | HDT - TECNOLOGIA DA INFORMACAO
HDT/SES-5580 P/S 631068 | 75737 | MONITOR 17 | LENOVO | L1724428AB1 | VFV66100 | 2010-01-04 | 1 | BOM | HDT - MANUTENCAO PREDIAL
HDT/SES-4639 P/S 2013094 | 75690 | PRATELEIRA ACO 7 REPARTICOES | * | ACO | 0 | 2010-01-04 | 1 | BOM | HDT - SAME
HDT/SES-5564 P/S 631122 | 75722 | MICROCOMPUTADOR | LENOVO | MTM 6078AJ2 | L1AM3LX | 2010-01-04 | 1 | BOM | HDT - TECNOLOGIA DA INFORMACAO
HDT/SES-5581 P/S 632410 | 75738 | MONITOR 17 | LENOVO | L1724428AB1 | VFV65970 | 2010-01-04 | 1 | BOM | HDT - TECNOLOGIA DA INFORMACAO
HDT/SES-4622 P/S 2006420 | 75675 | BANCADA MDF | * | MDF | 0 | 2010-01-04 | 1 | BOM | HDT - RECEPCAO EXAMES
HDT/SES-4640 P/S 2013095 | 75691 | PRATELEIRA ACO 7 REPARTICOES | * | ACO | 0 | 2010-01-04 | 1 | BOM | HDT - SAME
HDT/SES-5565 P/S 630577 | 75723 | MICROCOMPUTADOR | LENOVO | L1AM0RC | L1AM0RC | 2010-01-04 | 1 | BOM | HDT - LABORATORIO DE ANALISES CLINICAS
HDT/SES-5582 P/S 632403 | 75739 | MONITOR 17 | LENOVO | L1724428AB1 | VFV67358 | 2010-01-04 | 1 | BOM | HDT - TECNOLOGIA DA INFORMACAO
HDT/SES-4623 P/S 2008394 | 75676 | LIXEIRA REDONDA | * | SEM TAMPA | 0 | 2010-01-04 | 1 | BOM | HDT - CENTRO CIRURGICO
HDT/SES-4641 P/S 2013096 | 75692 | PRATELEIRA ACO 7 REPARTICOES | * | ACO | 0 | 2010-01-04 | 1 | BOM | HDT - SAME
HDT/SES-5566 P/S 630793 | 75724 | MICROCOMPUTADOR | LENOVO | MTM 6078AJ2 | L1AL8NL | 2010-01-04 | 1 | BOM | HDT - TECNOLOGIA DA INFORMACAO
HDT/SES-5583 P/S 630992 | 75740 | MONITOR 17 | LENOVO | L1724428AB1 | VFV61834 | 2010-01-04 | 1 | BOM | HDT - EMERGENCIA / PRONTO ATENDIMENTO
HDT/SES-2005 P/S 193558 | 75661 | ESTABILIZADOR | SMS | PROGRESSIVE III | 162020005632 | 2010-01-04 | 1 | BOM | HDT - DIRETORIA DE ENSINO E PESQUISA
HDT/SES-4624 | 75677 | LIXEIRA REDONDA | * | TELADA SEM TAMPA | 0 | 2010-01-04 | 1 | BOM | HDT - PATRIMONIO
HDT/SES-5567 P/S 630853 | 75725 | CPU | LENOVO | MTM 6078AJ2 | L1AL9RV | 2010-01-04 | 1 | BOM | HDT - TECNOLOGIA DA INFORMACAO
HDT/SES-5584 P/S 631045 | 75741 | MONITOR 17 | LENOVO | L1724428AB1 | VF67071 | 2010-01-04 | 1 | BOM | HDT - PATRIMONIO
HDT/SES-2010 P/S 634819 | 75662 | ESTABILIZADOR | SMS | PROGRESSIVE III | 162020006168 | 2010-01-04 | 1 | BOM | HDT - SERVICO DE PROCESSAMENTO DE ROUPAS
HDT/SES-4625 P/S 194378 | 75678 | COLETOR DE COPOS REDONDA VERMELHA | * | COLETOR DE COPOS DESCARTAVEIS | 0 | 2010-01-04 | 1 | BOM | HDT - SERVICO SOCIAL
HDT/SES-5568 | 75726 | MICROCOMPUTADOR | LENOVO | MTM 6078AJ2 | L1AL8HL | 2010-01-04 | 1 | BOM | HDT - EMERGENCIA / PRONTO ATENDIMENTO
HDT/SES-5585 P/S 631412 | 75742 | MONITOR 17 | LENOVO | L1724428AB1 | VFV65380 | 2010-01-04 | 1 | BOM | HDT - TECNOLOGIA DA INFORMACAO
HDT/SES-2011 P/S 691064 | 75663 | LIXEIRA REDONDA | * | AZUL SEM TAMPA | 0 | 2010-01-04 | 1 | BOM | HDT - PATRIMONIO
HDT/SES-4627 P/S 644995 | 75679 | APARELHO DE RAIO X PORTATIL | VMII | 300 AQUILLA PLUS | 117001265 | 2010-01-04 | 1 | BOM | HDT - RAIO X
HDT/SES-5569 | 75727 | MICROCOMPUTADOR | LENOVO | MTM 6078AJ2 | L1AL9CH | 2010-01-04 | 1 | BOM | HDT - TECNOLOGIA DA INFORMACAO
HDT/SES-5586 P/S 631536 | 75743 | MONITOR 17 | LENOVO | L1724428AB1 | VFV66144 | 2010-01-04 | 1 | BOM | HDT - TECNOLOGIA DA INFORMACAO
HDT/SES-2012 | 75664 | LIXEIRA RETANGULAR | * | BRANCA COM TAMPA | 0 | 2010-01-04 | 1 | BOM | HDT - PATRIMONIO
HDT/SES-4628 | 75680 | NEGATOSCOPIO | EBM | PAREDE | 0 | 2010-01-04 | 1 | BOM | HDT - EMERGENCIA / PRONTO ATENDIMENTO
HDT/SES-5570 P/S 630767 | 75728 | MICROCOMPUTADOR | LENOVO | MTM 6078AJ2 | L1AM0BX | 2010-01-04 | 1 | BOM | HDT - TECNOLOGIA DA INFORMACAO
HDT/SES-5587 P/S 631150 | 75744 | MONITOR 17 | LENOVO | L1724428AB1 | VFV65645 | 2010-01-04 | 1 | BOM | HDT - TECNOLOGIA DA INFORMACAO
HDT/SES-2014 P/S 194385 | 75665 | COLETOR DE COPOS DESCARTAVEIS | * | VERMELHO | 0 | 2010-01-04 | 1 | BOM | HDT - PATRIMONIO
HDT/SES-4629 P/S 2007573 | 75681 | ESCADA DOIS DEGRAUS | * | ACO | 0 | 2010-01-04 | 1 | BOM | HDT - U.I. ALA C - ADULTO
HDT/SES-5571 P/S 632146 | 75729 | MICROCOMPUTADOR | LENOVO | MTM 6078AJ2 | L1AL8TG | 2010-01-04 | 1 | BOM | HDT - TECNOLOGIA DA INFORMACAO
HDT/SES-5588 P/S 631493 | 75745 | MONITOR 17 | LENOVO | L1724428AB1 | VFV67870 | 2010-01-04 | 1 | BOM | HDT - TECNOLOGIA DA INFORMACAO
HDT/SES-2016 P/S 2013478 | 75666 | VENTILADOR DE TETO | * | TETO | 0 | 2010-01-04 | 1 | BOM | HDT - SCIH
HDT/SES-4630 | 75682 | ESTABILIZADOR | AUDIO FIX | WORLD FONTE | 0 | 2010-01-04 | 1 | BOM | HDT - SERVICO DE NUTRICAO E DIETETICA
HDT/SES-5572 P/S 630762 | 75730 | MICROCOMPUTADOR | LENOVO | MTM 6078AJ2 | L1AM0FM | 2010-01-04 | 1 | BOM | HDT - TECNOLOGIA DA INFORMACAO
HDT/SES-2320 | 75667 | PORTA PAPEL | * | PORTA PAPEL | 0 | 2010-01-04 | 1 | BOM | HDT - SCIH
HDT/SES-4631 P/S 2007451 | 75683 | CRIADO MUDO 1 GAVETAS | * | * | 0 | 2010-01-04 | 1 | BOM | HDT - U.I. ALA A - ADULTO
HDT/SES-5573 P/S 630785 | 75731 | MICROCOMPUTADOR | LENOVO | MTM 6078AJ2 | L1AL9CV | 2010-01-04 | 1 | BOM | HDT - TECNOLOGIA DA INFORMACAO
HDT/SES-5590 P/S 794640 | 75747 | NOTEBOOK | DANTE INTEL | DT02M5 | 345840 | 2010-01-04 | 2198.5 | BOM | HDT - NUCLEO DE VIGILANCIA EPIDEMIOLOGICA
HDT/SES-2324 P/S 2007499 | 75668 | DESCANSO DE PE | * | PLASTICO | 0 | 2010-01-04 | 1 | BOM | HDT - SCIH
HDT/SES-4632 | 75684 | LOUSA BRANCA | * | PEQUENA | 0 | 2010-01-04 | 1 | BOM | HDT - PATRIMONIO
HDT/SES-5575 P/S 631366 | 75732 | MONITOR 17 | LENOVO | L1724428AB1 | VFV67091 | 2010-01-04 | 1 | BOM | HDT - RECEPCAO CENTRAL
HDT/SES-4634 P/S 529287 | 75685 | PRATELEIRA ACO 7 REPARTICOES | * | ACO | 0 | 2010-01-04 | 1 | BOM | HDT - SAME
HDT/SES-5576 | 75733 | MONITOR 17 | LENOVO | L1724428AB1 | VFV65930 | 2010-01-04 | 1 | BOM | HDT - TECNOLOGIA DA INFORMACAO
HDT/SES-4734 | 75814 | LIXEIRA RETANGULAR | * | BRANCA COM TAMPA | 0 | 2010-01-04 | 1 | BOM | HDT - PATRIMONIO
HDT/SES-4676 P/S 2244021 | 75878 | BANCADA EM MDF BRANCA | * | MDF | 0 | 2010-01-04 | 1 | BOM | HDT - PROTOCOLO
HDT/SES-5197 P/S 2008411 | 75910 | LIXEIRA REDONDA | * | INOX SEM TAMPA | 0 | 2010-01-04 | 1 | BOM | HDT - FARMACIA CENTRAL
HDT/SES-4701 | 75942 | PRATELEIRA ACO 8 REPARTICOES | * | ACO | 0 | 2010-01-04 | 1 | BOM | HDT - PATRIMONIO
HDT/SES-4550 | 75958 | SUPORTE DE SORO | * | 0 | 0 | 2010-01-04 | 1 | BOM | HDT - U.I. ALA C - ADULTO
HDT/SES-4576 P/S 539214 | 75974 | MACA | * | FERRO BRANCA | 0 | 2010-01-04 | 1 | BOM | HDT - PATRIMONIO
HDT/SES-4720 | 75990 | AR CONDICIONADO | CONSUL | 10000 BTUS | 0 | 2010-01-04 | 1 | BOM | HDT - SERVICO DE NUTRICAO E DIETETICA
HDT/SES-5029 P/S 2013479 | 76006 | VENTILADOR DE TETO | ARGE TWISTER | TETO | 0 | 2010-01-04 | 1 | BOM | HDT - LABORATORIO DE ANALISES CLINICAS
HDT/SES-4643 | 75766 | AR CONDICIONADO 36000 BTUS | CARRIER | 36KBTUS | 42XQC036515LC | 2010-01-04 | 1 | BOM | HDT - PATRIMONIO
HDT/SES-5204 | 75782 | MODULO PARA MONITOR | DIXTAL | RACK | 00R40820 | 2010-01-04 | 1 | BOM | HDT - ENGENHARIA CLINICA
HDT/SES-4735 P/S 2007184 | 75815 | CADEIRA TECIDO CINZA | * | SEM APOIO DE BRACO | 0 | 2010-01-04 | 1 | BOM | HDT - DIRETORIA DE ENSINO E PESQUISA
HDT/SES-4702 P/S 2006834 | 75943 | CADEIRA DE FERRO | * | FERRO | 0 | 2010-01-04 | 1 | BOM | HDT - LEITO-DIA (HOSPITAL-DIA)
HDT/SES-4551 | 75959 | LIXEIRA RETANGULAR | * | BRANCA COM TAMPA | 0 | 2010-01-04 | 1 | BOM | HDT - DIRETORIA GERAL
HDT/SES-4578 | 75975 | PORTA PAPEL | * | PORTA PAPEL | 0 | 2010-01-04 | 1 | BOM | HDT - PATRIMONIO
HDT/SES-4644 | 75767 | PORTA PAPEL | * | PORTA PAPEL | 0 | 2010-01-04 | 1 | BOM | HDT - CME - CENTRAL DE MATERIAL ESTERILIZADO
HDT/SES-5205 | 75783 | MODULO PARA MONITOR | DIXTAL | RACK | 01R11156 | 2010-01-04 | 1 | BOM | HDT - ENGENHARIA CLINICA
HDT/SES-4737 | 75816 | PINTURA EM TELA | * | QUADRO | 0 | 2010-01-04 | 1 | BOM | HDT - PATRIMONIO
HDT/SES-4497 P/S 690896 | 75864 | LIXEIRA REDONDA | * | MARROM COM TAMPA | 0 | 2010-01-04 | 1 | BOM | HDT - PATRIMONIO
HDT/SES-4703 P/S 197200 | 75944 | PRATELEIRA ACO 6 REPARTICOES | * | ACO | 0 | 2010-01-04 | 1 | BOM | HDT - SAME
HDT/SES-4552 PS 2008498 | 75960 | LOSA BRANCA | * | QUADRO | 0 | 2010-01-04 | 1 | BOM | HDT - DIRETORIA GERAL
HDT/SES-5208 | 75976 | CENTRIFUGA | FANEN | COTOSPIN 0248 | YS-7651 | 2010-01-04 | 1 | BOM | HDT - LABORATORIO DE ANALISES CLINICAS
HDT/SES-4645 P/S 2007737 | 75768 | EXTINTOR DE INCENDIO | TECNOFIRE | 6 KG PQS (PO QUIMICO) | 75677 | 2010-01-04 | 1 | BOM | HDT - SAME
HDT/SES-2563 P/S 198735 | 75817 | CADEIRA TECIDO CINZA | * | SEM APOIO DE BRACO | 0 | 2010-01-04 | 1 | BOM | HDT - PATRIMONIO
HDT/SES-4680 P/S 634805 | 75881 | ESTABILIZADOR | SMS | PROGRESSIVE III | 162020006311 | 2010-01-04 | 1 | BOM | HDT - TECNOLOGIA DA INFORMACAO
HDT/SES-4501 | 75945 | PORTA PAPEL | * | PORTA PAPEL | 0 | 2010-01-04 | 1 | BOM | HDT - DIRETORIA DE ENSINO E PESQUISA
HDT/SES-5209 | 75977 | CELM | * | CELM | 0 | 2010-01-04 | 1 | BOM | HDT - LABORATORIO DE ANALISES CLINICAS
HDT/SES-5018 | 75993 | ELETROCARDIOGRAFO | SMART ECG | SE-1 | 13B100887731 | 2010-01-04 | 1 | BOM | HDT - ENGENHARIA CLINICA
HDT/SES-4647 | 75769 | CADEIRA FIXA COURVIN PRETA | SECRETARIA DE SAUDE DO ESTADO DE GOIAS | SEM APOIO DE BRACO | 0 | 2010-01-04 | 1 | BOM | HDT - PATRIMONIO
HDT/SES-2564 | 75818 | PORTA PAPEL | * | PORTA PAPEL | 0 | 2010-01-04 | 1 | BOM | HDT - PATRIMONIO
HDT/SES-4663 P/S 679903 | 75866 | MICROCOMPUTADOR | HP | DESKTOP | BRG004F71C | 2010-01-04 | 1 | BOM | HDT - TECNOLOGIA DA INFORMACAO
HDT/SES-4681 P/S 2006674 | 75882 | CADEIRA COURVIN PRETA | * | COM APOIO DE BRACO | 0 | 2010-01-04 | 1 | BOM | HDT - DIRETORIA GERAL
HDT/SES-4686 P/S 708115 | 75930 | CADEIRA GIRATORIA TECIDO PRETO | * | GIRATORIA | 0 | 2010-01-04 | 1 | BOM | HDT - PATRIMONIO
HDT/SES-4504 P/S 0 3.A.4.11448 | 75946 | MESA MADEIRA 1 GAVETA | * | MADEIRA | 0 | 2010-01-04 | 1 | BOM | HDT - PATRIMONIO
HDT/SES-5356 P/S 2008447 | 75978 | LIXEIRA RETANGULAR | * | BRANCA COM TAMPA E PEDAL | 0 | 2010-01-04 | 1 | BOM | HDT - UTI PEDIATRICA
HDT/SES-4724 | 75994 | CARRO CARGA | * | FERRO | 0 | 2010-01-04 | 1 | BOM | HDT - PATRIMONIO
HDT/SES-5357 | 76015 | LIXEIRA RETANGULAR | * | BRANCA COM TAMPA E PEDAL | 0 | 2010-01-04 | 1 | BOM | HDT - UTI PEDIATRICA
HDT/SES-4648 P/S 197245 | 75770 | CADEIRA COURVIN PRETA | * | SEM APOIO DE BRACO | 0 | 2010-01-04 | 1 | BOM | HDT - PATRIMONIO
HDT/SES-2565 | 75819 | LIXEIRA REDONDA | * | TELADA SEM TAMPA | 0 | 2010-01-04 | 1 | BOM | HDT - PATRIMONIO
HDT/SES-4682 P/S 2006675 | 75883 | CADEIRA COURVIN PRETA | * | COM APOIO DE BRACO | 0 | 2010-01-04 | 1 | BOM | HDT - DIRETORIA GERAL
HDT/SES-4687 P/S 521325 | 75931 | MONITOR 15 | NOVADATA | PA558 | 0 | 2010-01-04 | 1 | BOM | HDT - TECNOLOGIA DA INFORMACAO
HDT/SES-4508 | 75947 | LIXEIRA REDONDA | * | TELADA SEM TAMPA | 0 | 2010-01-04 | 1 | BOM | HDT - U.I. ALA A - PEDIATRIA
HDT/SES-4553 P/S 541018 | 75963 | SUPORTE SORO | * | ACO | 0 | 2010-01-04 | 1 | BOM | HDT - PATRIMONIO
HDT/SES-4725 | 75995 | CARRO CARGA | * | FERRO | 0 | 2010-01-04 | 1 | BOM | HDT - PATRIMONIO
HDT/SES-5358 P/S 2008439 | 76016 | LIXEIRA RETANGULAR | * | BRANCA COM TAMPA E PEDAL | 0 | 2010-01-04 | 1 | BOM | HDT - UTI PEDIATRICA
HDT/SES-4649 | 75771 | CADEIRA GIRATORIA COURVIN AZUL | * | GIRATORIA | 0 | 2010-01-04 | 1 | BOM | HDT - PATRIMONIO
HDT/SES-2576 | 75820 | MESA MDF 4 GAVETAS | * | MDF | 0 | 2010-01-04 | 1 | BOM | HDT - PATRIMONIO
HDT/SES-4683 P/S 708090 | 75884 | CAVALETE DE MADEIRA | * | FLIP SHARP | 0 | 2010-01-04 | 1 | BOM | HDT - PATRIMONIO
HDT/SES-4688 | 75932 | MICROCOMPUTADOR | SANSUNG | DESKTOP | BK002054 | 2010-01-04 | 1 | BOM | HDT - TECNOLOGIA DA INFORMACAO
HDT/SES-4704 | 75948 | LIXEIRA REDONDA PEQUENA | * | TELADA SEM TAMPA | 0 | 2010-01-04 | 1 | BOM | HDT - AREAS COMUNS
HDT/SES-4554 | 75964 | SUPORTE SORO | * | ACO | 0 | 2010-01-04 | 1 | BOM | HDT - PATRIMONIO
HDT/SES-4726 P/S 538569 | 75996 | LIXEIRA RETANGULAR | * | BRANCA COM TAMPA | 0 | 2010-01-04 | 1 | BOM | HDT - PATRIMONIO
HDT/SES-5034 P/S 199045 | 76009 | NEBULIZADOR | NEVONI | NEBULIZADOR | 0 | 2010-01-04 | 1 | BOM | HDT - ENGENHARIA CLINICA
HDT/SES-2577 | 75821 | LIXEIRA REDONDA | * | TELADA SEM TAMPA | 0 | 2010-01-04 | 1 | BOM | HDT - PATRIMONIO
HDT/SES-4684 P/S 708089 | 75885 | CAVALETE DE MADEIRA | * | FLIP SHARP | 0 | 2010-01-04 | 1 | BOM | HDT - PATRIMONIO
HDT/SES-4689 P/S 691049 | 75933 | ESTABILIZADOR | SMS | PROGRESSIVE III | 16020006590 | 2010-01-04 | 1 | BOM | HDT - TECNOLOGIA DA INFORMACAO
HDT/SES-4705 | 75949 | LIXEIRA REDONDA | * | TELADA SEM TAMPA | 0 | 2010-01-04 | 1 | BOM | HDT - PATRIMONIO
HDT/SES-4556 | 75965 | SUPORTE SORO | * | ACO | 0 | 2010-01-04 | 1 | BOM | HDT - PATRIMONIO
HDT/SES-5019 | 75997 | MONITOR MULTIPARAMETRICO | MINDREY | PM9000 | BX96119954 | 2010-01-04 | 1 | BOM | HDT - U.I. ALA B - ADULTO
HDT/SES-5039 | 76010 | SONDA DO APARELHO DE ULTRA SOM | HITACHI | EUP-U33 | 0 | 2010-01-04 | 1 | BOM | HDT - PATRIMONIO
HDT/SES-4651 P/S 197248 | 75773 | CADEIRA FIXA COURVIN PRETA | SECRETARIA DE SUDE DO ESTADO DE GOIAS | SEM APOIO DE BRACO | 0 | 2010-01-04 | 1 | BOM | HDT - PATRIMONIO
HDT/SES-2611 | 75822 | LIXEIRA REDONDA | * | VERDE SEM TAMPA | 0 | 2010-01-04 | 1 | BOM | HDT - PATRIMONIO
HDT/SES-2494 P/S 2008503 | 75886 | LOSA BRANCA | * | QUADRO GRANDE | 0 | 2010-01-04 | 1 | BOM | HDT - DIRETORIA DE ENSINO E PESQUISA
HDT/SES-4691 P/S 691049 | 75934 | LIXEIRA REDONDA AZUL | * | AZUL SEM TAMPA | 0 | 2010-01-04 | 1 | BOM | HDT - PATRIMONIO
HDT/SES-4708 | 75950 | CADEIRA FORMICA | * | FORMICA | 0 | 2010-01-04 | 1 | BOM | HDT - HIGIENE E LIMPEZA
HDT/SES-4560 | 75966 | MESA MDF 3 GAVETAS | * | MDF | 0 | 2010-01-04 | 1 | BOM | HDT - PATRIMONIO
HDT/SES-5020 | 75998 | CAMA DE LEITO ARTICULADO | SUITE MASTER | ARTICULADO | 0 | 2010-01-04 | 1 | BOM | HDT - PATRIMONIO
HDT/SES-5040 | 76011 | EMOGRAMA | * | EMOGRAMA | ABX-7100T4058 | 2010-01-04 | 1 | BOM | HDT - ENGENHARIA CLINICA
HDT/SES-4652 P/S 2007419 | 75774 | CRIADO MUDO | * | ACO | 0 | 2010-01-04 | 1 | BOM | HDT - SAME
HDT/SES-2620 | 75823 | DESCANSO DE PE | * | PLASTICO | 0 | 2010-01-04 | 1 | BOM | HDT - DIRETORIA GERAL
HDT/SES-4685 P/S 193593 | 75887 | MESA MDF 2 GAVETAS | * | COMPUTADOR GAVETA C/ CHAVE | 0 | 2010-01-04 | 1 | BOM | HDT - NUCLEO INTERNO DE REGULACAO
HDT/SES-4692 | 75935 | LIXEIRA REDONDA | * | TELADA SEM TAMPA | 0 | 2010-01-04 | 1 | BOM | HDT - U.I. ALA A - PEDIATRIA
HDT/SES-4709 P/S 2007455 | 75951 | CRIADO MUDO FERRO | * | FERRO | 0 | 2010-01-04 | 1 | BOM | HDT - SERVICO DE NUTRICAO E DIETETICA
HDT/SES-4562 P/S 200 06797 | 75967 | CADEIRA COURVIN AZUL | * | * | 0 | 2010-01-04 | 1 | BOM | HDT - DIRETORIA DE ENSINO E PESQUISA
HDT/SES-5021 | 75999 | MONITOR MULTIPARAMETRICO | DIXTAL | DX 2010 | 01W92694 | 2010-01-04 | 1 | BOM | HDT - ENGENHARIA CLINICA
HDT/SES-4728 P/S 197490 | 75808 | VENTILADOR | QUALITAS | PAREDE | 0 | 2010-01-04 | 1 | BOM | HDT - ADESAO
HDT/SES-2624 PS 2009141 | 75824 | PICOTADORA DE PAPEL | AURORA | AS810SD | 09810SD0080606 | 2010-01-04 | 1 | BOM | HDT - ASSESSORIA JURIDICA
HDT/SES-2676 P/S 2007497 | 75936 | DESCANSO DE PE | * | PLASTICO | 0 | 2010-01-04 | 1 | BOM | HDT - NUCLEO INTERNO DE REGULACAO
HDT/SES-4712 | 75952 | PINTURA EM TELA | * | QUADRO | 0 | 2010-01-04 | 1 | BOM | HDT - PATRIMONIO
HDT/SES-4563 | 75968 | BAU ACO | * | PEQUENO ACO | 0 | 2010-01-04 | 1 | BOM | HDT - PATRIMONIO
HDT/SES-5022 | 76000 | MONITOR MULTIPARAMETRICO | DIXTAL | DX2010 | 01W21577 | 2010-01-04 | 1 | BOM | HDT - ENGENHARIA CLINICA
HDT/SES-4658 | 75776 | PRATELEIRA MDF 18 REPARTICOES | * | MDF | 0 | 2010-01-04 | 1 | BOM | HDT - SAME
HDT/SES-4729 | 75809 | LIXEIRA REDONDA | * | TELADA SEM TAMPA | 0 | 2010-01-04 | 1 | BOM | HDT - PATRIMONIO
HDT/SES-4742 | 75825 | MICROCOMPUTADOR | LG | DESKTOP | F050581380001042 | 2010-01-04 | 1 | BOM | HDT - TECNOLOGIA DA INFORMACAO
HDT/SES-2379 | 75857 | VENTILADOR DE PAREDE | VENTISILVA | PAREDE | 0 | 2010-01-04 | 1 | BOM | HDT - SERVICO DE NUTRICAO E DIETETICA
HDT/SES-2675 P/S 679949 | 75937 | MONITOR 19 | HP | LCD COMPAQ LA 1951G | CNC003NVBV | 2010-01-04 | 1 | BOM | HDT - TECNOLOGIA DA INFORMACAO
HDT/SES-4713 | 75953 | PINTURA EM TELA | * | QUADRO | 0 | 2010-01-04 | 1 | BOM | HDT - PATRIMONIO
HDT/SES-4564 P/S 2006334 | 75969 | ARMARIO MDF4 REPARTICOES | * | MDF | 0 | 2010-01-04 | 1 | BOM | HDT - SAME
HDT/SES-5024 | 76001 | MONITOR MULTIPARAMETRICO | DIXTAL | DX2010 | 01W92706 | 2010-01-04 | 1 | BOM | HDT - ENGENHARIA CLINICA
HDT/SES-4659 | 75777 | PRATELEIRA MDF18 REPARTICOES | * | MDF | 0 | 2010-01-04 | 1 | BOM | HDT - SAME
HDT/SES-4730 P/S 2007493 | 75810 | DESCANSO DE PE | * | PLASTICO | 0 | 2010-01-04 | 1 | BOM | HDT - GESTAO DE PESSOAS
HDT/SES-4745 | 75826 | AR CONDICIONADO | TRANE | TTK530ESLAO 36000 BTUS | 0 | 2010-01-04 | 1 | BOM | HDT - PATRIMONIO
HDT/SES-2389 | 75858 | CRIADOR MUDO 4 GAVETAS | * | MDF | 0 | 2010-01-04 | 1 | BOM | HDT - SERVICO DE NUTRICAO E DIETETICA
HDT/SES-5192 P/S 690485 | 75906 | LIXEIRA REDONDA | MITRA | INFECTANTE | 0 | 2010-01-04 | 1 | BOM | HDT - PATRIMONIO
HDT/SES-4695 P/S 2013099 | 75938 | PRATELEIRA ACO 7 REPARTICOES | * | ACO | 0 | 2010-01-04 | 1 | BOM | HDT - SAME
HDT/SES-4714 | 75954 | PINTURA EM TELA | * | QUADRO | 0 | 2010-01-04 | 1 | BOM | HDT - PATRIMONIO
HDT/SES-4569 | 75970 | PORTA PAPEL PLASTICO | * | PORTA PAPEL | 0 | 2010-01-04 | 1 | BOM | HDT - SERVICO DE PROCESSAMENTO DE ROUPAS
HDT/SES-5025 P/S 315427223 | 76002 | MONITOR MULTIPARAMETRICO | DIXTAL | DX2010 | 00V31054 | 2010-01-04 | 1 | BOM | HDT - ENGENHARIA CLINICA
HDT/SES-4660 | 75778 | NOTEBOOK | ITAUTEC | INFOWAY NOTE W 764555 | C489L01703822 | 2010-01-04 | 1 | BOM | HDT - PATRIMONIO
HDT/SES-4731 P/S 538520 | 75811 | MESA MDF 3 GAVETAS | * | MDF | 0 | 2010-01-04 | 1 | BOM | HDT - GESTAO DE PESSOAS
HDT/SES-4746 P/S 2007512 | 75827 | DESCANSO DE PE | * | PLASTICO | 0 | 2010-01-04 | 1 | BOM | HDT - UTI PEDIATRICA
HDT/SES-5193 | 75907 | LIXEIRA REDONDA | PLASUTIL | SEM TAMPA | 0 | 2010-01-04 | 1 | BOM | HDT - COMISSAO DE OBITOS
HDT/SES-4696 P/S 2013091 | 75939 | PRATELEIRA ACO 7 REPARTICOES | * | ACO | 0 | 2010-01-04 | 1 | BOM | HDT - SAME
HDT/SES-4716 P/S 2006775 | 75955 | CADEIRA COURVIN PRETA 3 ASSENTOS | * | 3 ASSENTOS | 1011130066488/06 | 2010-01-04 | 1 | BOM | HDT - AREAS COMUNS
HDT/SES-4570 | 75971 | PORTA PAPEL | * | PORTA PAPEL | 0 | 2010-01-04 | 1 | BOM | HDT - PATRIMONIO
HDT/SES-4717 | 75987 | CADEIRA COURVIN PRETA 3 ASSENTOS | * | 2 ASSENTOS | 0 | 2010-01-04 | 1 | BOM | HDT - U.I. ALA A - PEDIATRIA
HDT/SES-5026 | 76003 | MONITOR MULTIPARAMETRICO | DIXTAL | DX 2010 | 01W21593 | 2010-01-04 | 1 | BOM | HDT - ENGENHARIA CLINICA
HDT/SES-4732 P/S 197508 | 75812 | AR CONDICIONADO | ELETROLUX | SI12F 12000 BTUS | 43303393 | 2010-01-04 | 1 | BOM | HDT - COORD. DE ENFERMAGEM
HDT/SES-2777 | 75828 | CADEIRA COURVIN AZUL | * | ESCOLAR | 0 | 2010-01-04 | 1 | BOM | HDT - PATRIMONIO
HDT/SES-2420 P/S 2006355 | 75860 | ARMARIO VITRINE 2 PORTAS | * | MDF | 0 | 2010-01-04 | 1 | BOM | HDT - SERVICO DE NUTRICAO E DIETETICA
HDT/SES-4673 P/S 699054 | 75876 | CADEIRA FORMICA BEGE | * | FORMICA | 0 | 2010-01-04 | 1 | BOM | HDT - SERVICO DE PROCESSAMENTO DE ROUPAS
HDT/SES-5194 | 75908 | LIXEIRA REDONDA | PLASUTIL | SEM TAMPA | 0 | 2010-01-04 | 1 | BOM | HDT - PATRIMONIO
HDT/SES-4698 | 75940 | PRATELEIRA ACO 7 REPARTICOES | * | ACO | 0 | 2010-01-04 | 1 | BOM | HDT - SAME
HDT/SES-4547 PS 2005948 | 75956 | AR CONDICIONADO | ELETROLUX | SI12F 12000 BTUS | 0 | 2010-01-04 | 1 | BOM | HDT - DIRETORIA GERAL
HDT/SES-4571 | 75972 | PORTA PAPEL | * | PORTA PAPEL | 0 | 2010-01-04 | 1 | BOM | HDT - PATRIMONIO
HDT/SES-4718 | 75988 | CADEIRA COURVIN AZUL 2 ASSENTOS | * | 2 ASSENTOS | 0 | 2010-01-04 | 1 | BOM | HDT - DIRETORIA DE ENSINO E PESQUISA
HDT/SES-5027 P/S 193941 | 76004 | MICROSCOPIO | OLYMPUS | CBAK | 0 | 2010-01-04 | 1 | BOM | HDT - LABORATORIO DE ANALISES CLINICAS
HDT/SES-4733 P/S 197499 | 75813 | PORTA PAPEL | * | PORTA PAPEL | 0 | 2010-01-04 | 1 | BOM | HDT - PATRIMONIO
HDT/SES-2880 | 75829 | ARMARIO MDF 2 PORTAS | * | MDF DE PIA | 0 | 2010-01-04 | 1 | BOM | HDT - NUCLEO DE VIGILANCIA EPIDEMIOLOGICA
HDT/SES-2421 | 75861 | ARMARIO ACO 3 PORTAS | * | ACO | 0 | 2010-01-04 | 1 | BOM | HDT - SERVICO DE NUTRICAO E DIETETICA
HDT/SES-4675 P/S 2006337 | 75877 | ARMARIO MDF 2 PORTAS | * | MDF | 0 | 2010-01-04 | 1 | BOM | HDT - FARMACIA SATELITE UTI ADULTO
HDT/SES-5195 | 75909 | LIXEIRA REDONDA | SAMDEMO | CINZA SEM TAMPA | 0 | 2010-01-04 | 1 | BOM | HDT - SERVICO DE NUTRICAO E DIETETICA
HDT/SES-4699 | 75941 | PRATELEIRA ACO 7 REPARTICOES | * | ACO | 0 | 2010-01-04 | 1 | BOM | HDT - SAME
HDT/SES-4548 P/S 2008930 | 75957 | MONITOR 19 | HP | LCD COMPAQ LA1951G | CNC003NWR5 | 2010-01-04 | 1 | BOM | HDT - COMUNICACAO
HDT/SES-4574 P/S 194401 | 75973 | COLETOR DE COPOS DESCARTAVEIS | * | VERMELHO | 0 | 2010-01-04 | 1 | BOM | HDT - RECEPCAO CENTRAL
HDT/SES-4545 | 75989 | MESA PLASTICA | MARFINITE | PARATI | 0 | 2010-01-04 | 1 | BOM | HDT - HIGIENE E LIMPEZA
HDT/SES-5028 P/S 541017 | 76005 | MONITOR DO APARELHO DE ENDOSCOPIA | OLYMPUS | OLYMPUS | A.701151 | 2010-01-04 | 1 | BOM | HDT - CENTRO CIRURGICO
HDT/SES-3044 | 74027 | BIOMBO | * | 3 FACES | 0 | 2010-01-04 | 1 | BOM | HDT - PATRIMONIO
HDT/SES-3587 P/S 2006383 | 74043 | BALCAO L MDF 4 PORTAS 2 GAVETAS | * | MDF | 0 | 2010-01-04 | 1 | BOM | HDT - ADESAO
HDT/SES-3624 P/S 630669 | 74059 | MICROCOMPUTADOR | LENOVO | DESKTOP | L1AL8BT | 2010-01-04 | 1 | BOM | HDT - TECNOLOGIA DA INFORMACAO
HDT/SES-3640 | 74075 | CADEIRA COURVIN AZUL | * | SEM APOIO DE BRACO | 0 | 2010-01-04 | 1 | BOM | HDT - PATRIMONIO
HDT/SES-3054 P/S 2006201 | 74091 | ARMARIO MDF 2 PORTAS | * | MDF | 0 | 2010-01-04 | 1 | BOM | HDT - GESTAO DE PESSOAS
HDT/SES-2758 | 74123 | ARMARIO ACO 2 PORTAS | * | ACO | 0 | 2010-01-04 | 1 | BOM | HDT - AREAS COMUNS
HDT/SES-3403 | 74139 | AR CONDICIONADO | LG | TSNC182KBA1 18.000 BTUS | 905AZWS6T057 | 2010-01-04 | 1 | BOM | HDT - PATRIMONIO
HDT/SES-3950 P/S 2007924 | 74155 | HAMPER | * | ACO | 0 | 2010-01-04 | 1 | BOM | HDT - UTI PEDIATRICA
HDT/SES-3971 P/S 2013482 | 74171 | VENTILADOR MECANICO PULMONAR | BENNETT | 840 SYSTEN | 3510092328 | 2010-01-04 | 1 | BOM | HDT - UTI ADULTO
HDT/SES-1958 P/S 2013129 | 74187 | PRATELEIRA MDF 29 REPARTICOES | * | MDF | 0 | 2010-01-04 | 1 | BOM | HDT - RECEPCAO EXAMES
HDT/SES-1992 | 74201 | CADEIRA COURVIN AZUL | * | SEM APOIO DE BRACO | 0 | 2010-01-04 | 1 | BOM | HDT - PATRIMONIO
HDT/SES-3569 P/S 2006602 | 74028 | CADEIRA COURVIN AZUL | * | SEM APOIO DE BRACO | 0 | 2010-01-04 | 1 | BOM | HDT - ADESAO
HDT/SES-3588 P/S 2006296 | 74044 | ARMARIO MDF 5 PORTAS | * | EMBUTIDO | 0 | 2010-01-04 | 1 | BOM | HDT - ADESAO
HDT/SES-3055 | 74092 | CADEIRA FIXA COURVIN PRETA | SECRETARIA DE SAUDE DE GOIAS | SEM APOIO DE BRACO | 0 | 2010-01-04 | 1 | BOM | HDT - SERVICO DE NUTRICAO E DIETETICA
HDT/SES-2732 | 74108 | CADEIRA GIRATORIA COURVIN PRETA | SECRETARIA DE SAUDE DO ESTADO DE GOIAS | GIRATORIA COM APOIO DE BRACOS | 0 | 2010-01-04 | 1 | BOM | HDT - COMITE DE ETICA EM PESQUISA
HDT/SES-2759 | 74124 | HAMPER | * | ACO | 0 | 2010-01-04 | 1 | BOM | HDT - AREAS COMUNS
HDT/SES-3597 | 74140 | CONJUTO LIXEIRAS | * | COLETA SELETIVA | 0 | 2010-01-04 | 1 | BOM | HDT - PATRIMONIO
HDT/SES-3951 P/S 2007880 | 74156 | HAMPER | * | ACO | 0 | 2010-01-04 | 1 | BOM | HDT - U.I. ALA C - ADULTO
HDT/SES-4889 | 74203 | APARELHO DE ANESTESIA | TAKAOKA | FUJI MAXIMOS | 4200 | 2010-01-04 | 1 | BOM | HDT - ENGENHARIA CLINICA
HDT/SES-4970 | 74214 | MICROCOMPUTADOR | HP | DESKTOP | BRG005FFP1 | 2010-01-04 | 1 | BOM | HDT - TECNOLOGIA DA INFORMACAO
HDT/SES-3570 P/S 2008722 | 74029 | MESA MDF 3 GAVETAS | * | MDF MARROM | 0 | 2010-01-04 | 1 | BOM | HDT - PATRIMONIO
HDT/SES-3589 P/S 2006306 | 74045 | ARMARIO MDF 6 PORTAS | * | MDF | 0 | 2010-01-04 | 1 | BOM | HDT - ADESAO
HDT/SES-3642 | 74077 | TELEVISAO 14 | LG | TUBO | 0 | 2010-01-04 | 1 | BOM | HDT - PATRIMONIO
HDT/SES-3056 | 74093 | CADEIRA FORMICA | * | FORMICA | 0 | 2010-01-04 | 1 | BOM | HDT - PATRIMONIO
HDT/SES-2733 P/S 2007064 | 74109 | CADEIRA GIRATORIA COURVIN PRETA | * | GIRATORIA | 0 | 2010-01-04 | 1 | BOM | HDT - CENTRAL DE RELACIONAMENTO
HDT/SES-2760 | 74125 | ARMARIO ACO 8 PORTAS | * | ACO | 0 | 2010-01-04 | 1 | BOM | HDT - AREAS COMUNS
HDT/SES-3598 P/S 2007383 | 74141 | CONJUNTO LIXEIRAS | * | COLETA SELETIVA | 0 | 2010-01-04 | 1 | BOM | HDT - AREAS COMUNS
HDT/SES-3952 P/S 2013316 | 74157 | HAMPER | * | ACO | 0 | 2010-01-04 | 1 | BOM | HDT - U.I. ALA A - PEDIATRIA
HDT/SES-2017 P/S 708188 | 74215 | NEGATOSCOPIO | EBM | PAREDE | 0 | 2010-01-04 | 1 | BOM | HDT - RECEPCAO EXAMES
HDT/SES-2024 | 74220 | PRATELEIRA MDF 25 REPARTICOES | * | MDF | 0 | 2010-01-04 | 1 | BOM | HDT - PATRIMONIO
HDT/SES-2025 | 74221 | PRATELEIRA MDF 12 REPARTICOES | * | MDF | 0 | 2010-01-04 | 1 | BOM | HDT - PATRIMONIO
HDT/SES-3571 | 74030 | CADEIRA GIRATORIA COURVIN AZUL | * | GIRATORIA COM APOIO DE BRACO | 0 | 2010-01-04 | 1 | BOM | HDT - PATRIMONIO
HDT/SES-3590 P/S 2007426 | 74046 | CRIADO MUDO | * | ACO | 0 | 2010-01-04 | 1 | BOM | HDT - PSICOLOGIA
HDT/SES-3627 P/S 634503 | 74062 | MICROCOMPUTADOR | LENOVO | 0 | 0 | 2010-01-04 | 1 | BOM | HDT - TECNOLOGIA DA INFORMACAO
HDT/SES-3643 | 74078 | VENTILADOR DE PAREDE | ARGE TWISTER | PAREDE | 0 | 2010-01-04 | 1 | BOM | HDT - PATRIMONIO
HDT/SES-2734 | 74110 | DESCANSO DE PE | * | COURVIN AZUL | 0 | 2010-01-04 | 1 | BOM | HDT - RECEPCAO CENTRAL
HDT/SES-2761 P/S 2308224 | 74126 | ARMARIO ACO 9 PORTAS | * | ACO | 0 | 2010-01-04 | 1 | BOM | HDT - AREAS COMUNS
HDT/SES-3599 | 74142 | CONJUNTO LIXEIRAS RECICLAVEIS | * | COLETA SELETIVA | 0 | 2010-01-04 | 1 | BOM | HDT - PATRIMONIO
HDT/SES-4972 P/S 194124 | 74222 | ESTABILIZADOR | SMS | PROGRESSIVE III | 162110019479 | 2010-01-04 | 1 | BOM | HDT - COMUNICACAO
HDT/SES-4973 P/S 685686 | 74223 | ESTABILIZADOR | SMS | PROGRESSIVE III | 162110019464 | 2010-01-04 | 1 | BOM | HDT - TECNOLOGIA DA INFORMACAO
HDT/SES-3254 | 74225 | MESA MADEIRA | * | MADEIRA | 0 | 2010-01-04 | 1 | BOM | HDT - PATRIMONIO
HDT/SES-3572 P/S 2007773 | 74031 | FILTRO DE AGUA | IBBL | PAREDE | 0 | 2010-01-04 | 1 | BOM | HDT - ADESAO
HDT/SES-3591 | 74047 | LIXEIRA | * | BRANCA COM TAMPA E PEDAL | 0 | 2010-01-04 | 1 | BOM | HDT - ADESAO
HDT/SES-3628 | 74063 | AR CONDICIONADO | SPRINGER | MUNDIAL 30.000 BTUS | 0 | 2010-01-04 | 1 | BOM | HDT - PATRIMONIO
HDT/SES-3644 P/S 539690 | 74079 | COFRE ACO | * | ACO | 0 | 2010-01-04 | 1 | BOM | HDT - PATRIMONIO
HDT/SES-3058 P/S 2007733 | 74095 | EXTINTOR DE INCENDIO | TECNOFIRE | 6 KG PQS (PO QUIMICO) | 75636 | 2010-01-04 | 1 | BOM | HDT - AREAS COMUNS
HDT/SES-2735 P/S 193841 | 74111 | DESCANSO DE PE | * | COURVIN PRETO | 0 | 2010-01-04 | 1 | BOM | HDT - AMBULATORIO
HDT/SES-2762 | 74127 | LIXEIRA GRANDE REDONDA VAZADA | * | SIMPLES | 0 | 2010-01-04 | 1 | BOM | HDT - AREAS COMUNS
HDT/SES-3600 | 74143 | CONJUNTO LIXEIRAS | * | COLETA SELETIVA | 0 | 2010-01-04 | 1 | BOM | HDT - HIGIENE E LIMPEZA
HDT/SES-3256 P/S 2738008 | 74226 | ARMARIO MDF 2 PORTAS | * | MDF | 0 | 2010-01-04 | 1 | BOM | HDT - SERVICO DE PROCESSAMENTO DE ROUPAS
HDT/SES-3257 P/S 198801 | 74227 | MESA MADEIRA | * | MADEIRA | 0 | 2010-01-04 | 1 | BOM | HDT - SERVICO DE PROCESSAMENTO DE ROUPAS
HDT/SES-3258 | 74228 | ESCADA 2 DEGRAUS | * | ACO | 0 | 2010-01-04 | 1 | BOM | HDT - SERVICO DE PROCESSAMENTO DE ROUPAS
HDT/SES-3573 P/S 2008161 | 74032 | LIXEIRA QUADRADA COM TAMPA | SANREMO | COM PEDAL 36L | 0 | 2010-01-04 | 1 | BOM | HDT - ADESAO
HDT/SES-3592 P/S 679863 | 74048 | MONITOR 19 | HP | LCD | CNC003NV9B | 2010-01-04 | 597.77 | BOM | HDT - TECNOLOGIA DA INFORMACAO
HDT/SES-3629 P/S 2006179 | 74064 | ARMARIO MDF 2 PORTAS | * | MDF | 0 | 2010-01-04 | 1 | BOM | HDT - SERVICO SOCIAL
HDT/SES-3059 | 74096 | MESA MDF 3 GAVETAS | * | MDF | 0 | 2010-01-04 | 1 | BOM | HDT - PATRIMONIO
HDT/SES-3389 | 74128 | MESA MDF 3 GAVETAS | * | MDF | 0 | 2010-01-04 | 1 | BOM | HDT - CENTRO CIRURGICO
HDT/SES-3601 P/S 2007384 | 74144 | CONJUNTO LIXEIRAS | * | COLETA SELETIVA | 0 | 2010-01-04 | 1 | BOM | HDT - AREAS COMUNS
HDT/SES-3955 | 74160 | PORTA PAPEL | * | PORTA PAPEL | 0 | 2010-01-04 | 1 | BOM | HDT - PATRIMONIO
HDT/SES-2021 P/S 2007752 | 74217 | EXTINTOR DE INCENDIO | TECNOFIRE | 6 KG PQS (PO QUIMICO) | 9571 | 2010-01-04 | 1 | BOM | HDT - RECEPCAO EXAMES
HDT/SES-4891 | 74204 | CAMA DE LEITO ARTICULAR | SUITE MASTER | CAMA | HBLT-0690321 | 2010-01-04 | 1 | BOM | HDT - PATRIMONIO
HDT/SES-4893 | 74205 | OXIMETRO DE PULSO | DIXTAL | DX2022 | 101808897 | 2010-01-04 | 1 | BOM | HDT - ENGENHARIA CLINICA
HDT/SES-3596 P/S 2009769 | 74049 | CADEIRA COURVIN PRETA 3 ASSENTOS | * | 3 ASSENTOS | 0 | 2010-01-04 | 1 | BOM | HDT - SERVICO DE PROCESSAMENTO DE ROUPAS
HDT/SES-3630 P/S 2007202 | 74065 | CADEIRA GIRATORIA COURVIN PRETA | SECRETARIA DE SAUDE DO ESTADO DE GOIAS | GIRATORIA | 0 | 2010-01-04 | 1 | BOM | HDT - SERVICO SOCIAL
HDT/SES-3647 | 74081 | CADEIRA COURVIN AZUL 2 ASSENTOS | * | 2 ASSENTOS | 0 | 2010-01-04 | 1 | BOM | HDT - PATRIMONIO
HDT/SES-3359 | 74097 | ARMARIO MDF 6 DIVISORIAS | * | MDF | 0 | 2010-01-04 | 1 | BOM | HDT - FARMACIA CENTRAL
HDT/SES-2737 P/S 630445 | 74113 | MICROCOMPUTADOR | LENOVO | DESKTOP (1) | L1AL9GM | 2010-01-04 | 1 | BOM | HDT - RECEPCAO CENTRAL
HDT/SES-3390 | 74129 | CADEIRA COURVIN CINZA 3 ASSENTOS | * | 3 ASSENTOS | 0 | 2010-01-04 | 1 | BOM | HDT - PATRIMONIO
HDT/SES-3602 | 74145 | CONJUNTO LIXEIRAS | * | COLETA SELETIVA | 0 | 2010-01-04 | 1 | BOM | HDT - PATRIMONIO
HDT/SES-3956 | 74161 | CADEIRA COURVIN PRETA | SECRETARIA DE SAUDE DO ESTADO DE GOIAS | SEM APOIO DE BRACO | 0 | 2010-01-04 | 1 | BOM | HDT - PATRIMONIO
HDT/SES-1744 P/S 2006222 | 74177 | ARMARIO MDF 2 PORTAS | * | MDF | 0 | 2010-01-04 | 1 | BOM | HDT - ULTRASSONOGRAFIA
HDT/SES-4894 | 74206 | BRONCOSCOPIO | OLYMPUS | P30 | 2200232 | 2010-01-04 | 1 | BOM | HDT - ENGENHARIA CLINICA
HDT/SES-4961 | 74207 | OBRA DE ARTE | * | TELA | 0 | 2010-01-04 | 1 | BOM | HDT - PATRIMONIO
HDT/SES-4962 P/S 69586 | 74208 | LIXEIRA PLASTICA | * | LIXO INFECTANTE PEDESTAL E TAMPA | 0 | 2010-01-04 | 1 | BOM | HDT - PATRIMONIO
HDT/SES-3631 P/S 2007033 | 74066 | CADEIRA GIRATORIA COURVIN PRETA | SECRETARIA DE SAUDE DO ESTADO DE GOIAS | GIRATORIA | 0 | 2010-01-04 | 1 | BOM | HDT - SERVICO SOCIAL
HDT/SES-3045 | 74082 | BIOMBO | * | 3 FACES | 0 | 2010-01-04 | 1 | BOM | HDT - PATRIMONIO
HDT/SES-3360 P/S 2006190 | 74098 | ARMARIO MDF 2 PORTAS | * | MDF | 0 | 2010-01-04 | 1 | BOM | HDT - SERVICO DE PROCESSAMENTO DE ROUPAS
HDT/SES-2738 P/S 631491 | 74114 | MONITOR 17 | LENOVO | LCD | VA02487 | 2010-01-04 | 1 | BOM | HDT - RECEPCAO CENTRAL
HDT/SES-3392 P/S 2006676 | 74130 | CADEIRA COURVIN PRETA | * | SEM APOIO DE BRACO | 0 | 2010-01-04 | 1 | BOM | HDT - LABORATORIO DE ANALISES CLINICAS
HDT/SES-3603 P/S 2007385 | 74146 | CONJUNTO LIXEIRAS | * | COLETA SELETIVA | 0 | 2010-01-04 | 1 | BOM | HDT - AREAS COMUNS
HDT/SES-3957 | 74162 | CADEIRA COURVIN AZUL | * | SEM APOIO DE BRACO | 0 | 2010-01-04 | 1 | BOM | HDT - PATRIMONIO
HDT/SES-1745 P/S 2007059 | 74178 | CADEIRA GIRATORIA COURVIN PRETA | * | GIRATORIA | 0 | 2010-01-04 | 1 | BOM | HDT - RECEPCAO EXAMES
HDT/SES-4963 P/S 690576 | 74209 | LIXEIRA PLASTICA | * | LIXO INFECTANTE | 0 | 2010-01-04 | 1 | BOM | HDT - PATRIMONIO
HDT/SES-1974 P/S 2007912 | 74211 | HAMPER | * | ACO | 0 | 2010-01-04 | 1 | BOM | HDT - U.I. ALA D - ADULTO
HDT/SES-3033 P/S 2013118 | 74019 | PRATELEIRA FERRO 3 REPARTICOES | * | FERRO | 0 | 2010-01-04 | 1 | BOM | HDT - SAME
HDT/SES-3576 | 74035 | ESTABILIZADOR | SMS | PROGRESSIVE III | 0 | 2010-01-04 | 1 | BOM | HDT - PATRIMONIO
HDT/SES-3046 | 74083 | BIOMBO | * | 3 FACES | 0 | 2010-01-04 | 1 | BOM | HDT - PATRIMONIO
HDT/SES-3362 P/S 2006213 | 74099 | ARMARIO MDF 2 PORTAS | USE | MDF | 0 | 2010-01-04 | 1 | BOM | HDT - SERVICO DE PROCESSAMENTO DE ROUPAS
HDT/SES-3393 | 74131 | CADEIRA GIRATORIA COURVIN PRETA | * | GIRATORIA | 0 | 2010-01-04 | 1 | BOM | HDT - PATRIMONIO
HDT/SES-3604 P/S 2007386 | 74147 | CONJUNTO LIXEIRAS | * | COLETA SELETIVA | 0 | 2010-01-04 | 1 | BOM | HDT - AREAS COMUNS
HDT/SES-3959 | 74163 | CADEIRA COURVIN AZUL | * | SEM APOIO DE BRACO | 0 | 2010-01-04 | 1 | BOM | HDT - PATRIMONIO
HDT/SES-1748 P/S 2008519 | 74179 | MACA COURVIN PRETA | SECRETARIA DE SAUDE DO ESTADO DE GOIAS | COURVIN PRETA | 0 | 2010-01-04 | 1 | BOM | HDT - SALA DE PROCEDIMENTOS
HDT/SES-4965 P/S 690595 | 74212 | LIXEIRA PLASTICA | * | LIXO INFECTANTE | 0 | 2010-01-04 | 1 | BOM | HDT - LEITO-DIA (HOSPITAL-DIA)
HDT/SES-4969 | 74213 | MICROCOMPUTADOR | HP | DESKTOP | BRG004FGYC | 2010-01-04 | 1 | BOM | HDT - TECNOLOGIA DA INFORMACAO
HDT/SES-3034 | 74020 | BALCAO MDF | * | MDF | 0 | 2010-01-04 | 1 | BOM | HDT - ADMINISTRATIVO REABILITACAO
HDT/SES-3578 P/S 2006257 | 74036 | ARMARIO MDF 2 REPARTICOES | * | MDF EMBUTIDO | 0 | 2010-01-04 | 1 | BOM | HDT - ADESAO
HDT/SES-3617 | 74052 | MESA MDF 2 GAVETAS | * | MDF | 0 | 2010-01-04 | 1 | BOM | HDT - TECNOLOGIA DA INFORMACAO
HDT/SES-3633 | 74068 | CADEIRA GIRATORIA COURVIN AZUL | * | GIRATORIA | 0 | 2010-01-04 | 1 | BOM | HDT - PATRIMONIO
HDT/SES-3047 | 74084 | BIOMBO | * | 3 FACES | 0 | 2010-01-04 | 1 | BOM | HDT - PATRIMONIO
HDT/SES-3363 P/S 193313 | 74100 | ARMARIO ACO 2 PORTAS | * | ACO | 0 | 2010-01-04 | 1 | BOM | HDT - SERVICO DE PROCESSAMENTO DE ROUPAS
HDT/SES-2742 P/S 281288 | 74116 | TELEVISAO 42 POLEGADAS | BUSTER | LCD | 13009016518 | 2010-01-04 | 1 | BOM | HDT - EMERGENCIA / PRONTO ATENDIMENTO
HDT/SES-3605 P/S 2007387 | 74148 | CONJUNTO LIXEIRAS | * | COLETA SELETIVA | 0 | 2010-01-04 | 1 | BOM | HDT - AREAS COMUNS
HDT/SES-3962 | 74164 | VENTILADOR MECANICO PULMONAR | MAQUET | SERVO-S | 15059 | 2010-01-04 | 1 | BOM | HDT - ENGENHARIA CLINICA
HDT/SES-1750 P/S 2006417 | 74180 | BANCADA MDF | * | MDF | 0 | 2010-01-04 | 1 | BOM | HDT - ULTRASSONOGRAFIA
HDT/SES-4974 | 74224 | ESTABILIZADOR | SMS | PROGRESSIVE III | 162020006438 | 2010-01-04 | 1 | BOM | HDT - PATRIMONIO
HDT/SES-2022 P/S 2007774 | 74218 | FILTRO DE AGUA | IBBL | PAREDE | 0 | 2010-01-04 | 1 | BOM | HDT - RECEPCAO EXAMES
HDT/SES-1960 | 74189 | CADEIRA TECIDO AZUL | * | SEM APOIO DE BRACO | 0 | 2010-01-04 | 1 | BOM | HDT - PATRIMONIO
HDT/SES-3579 P/S 2006306 | 74037 | ARMARIO MDF 6 PORTAS | * | MDF | 0 | 2010-01-04 | 1 | BOM | HDT - ADESAO
HDT/SES-3618 P/S 2006204 | 74053 | ARMARIO MDF 2 PORTAS | * | MDF | 0 | 2010-01-04 | 1 | BOM | HDT - SERVICO SOCIAL
HDT/SES-3048 | 74085 | BIOMBO | * | 3 FACES | 0 | 2010-01-04 | 1 | BOM | HDT - PATRIMONIO
HDT/SES-3364 P/S 198747 | 74101 | ARMARIO ACO 2 PORTAS | * | ACO | 0 | 2010-01-04 | 1 | BOM | HDT - SERVICO DE PROCESSAMENTO DE ROUPAS
HDT/SES-2745 | 74117 | CADEIRA COURVIN 3 ASSENTOS | * | 3 ASSENTOS | 0 | 2010-01-04 | 1 | BOM | HDT - LABORATORIO DE ANALISES CLINICAS
HDT/SES-3395 P/S 2013183 | 74133 | REFRIGERADOR | CONSUL | 310 LTS | 0 | 2010-01-04 | 1 | BOM | HDT - TRANSPORTE ADMINISTRATIVO
HDT/SES-3606 | 74149 | CONJUNTO LIXEIRAS | * | COLETA SELETIVA | 0 | 2010-01-04 | 1 | BOM | HDT - HIGIENE E LIMPEZA
HDT/SES-3963 | 74165 | VENTILADOR MECANICO PULMONAR | BENNETT | 840 SYSTEN | 3510092357 | 2010-01-04 | 1 | BOM | HDT - UTI ADULTO
HDT/SES-1752 | 74181 | APARELHO DE ULTRA SOM | HIATACHI | ULTRA SOM | 0 | 2010-01-04 | 1 | BOM | HDT - ENGENHARIA CLINICA
HDT/SES-4971 | 74219 | ESTABILIZADOR | SMS | PROGRESSIVE III | 159010017607 | 2010-01-04 | 1 | BOM | HDT - PATRIMONIO
HDT/SES-1961 | 74190 | MESA FORMICA | * | BEGE | 0 | 2010-01-04 | 1 | BOM | HDT - PATRIMONIO
HDT/SES-1964 | 74192 | SUPORTE SORO | * | ACO | 0 | 2010-01-04 | 1 | BOM | HDT - PATRIMONIO
HDT/SES-3580 | 74038 | CADEIRA TECIDO PRETO | * | SEM APOIO DE BRACO | 0 | 2010-01-04 | 1 | BOM | HDT - U.I. ALA B - ADULTO
HDT/SES-3052 P/S 537461 | 74086 | MESA MDF | * | MDF | 0 | 2010-01-04 | 1 | BOM | HDT - TECNOLOGIA DA INFORMACAO
HDT/SES-3365 P/S 315.468.314 | 74102 | ARMARIO ACO 2 PORTAS | * | ACO | 0 | 2010-01-04 | 1 | BOM | HDT - PATRIMONIO
HDT/SES-2747 P/S 2006774 | 74118 | CADEIRA COURVIN PRETA 3 ASSENTOS | * | 3 ASSENTOS | 101113006460/05 | 2010-01-04 | 1 | BOM | HDT - AREAS COMUNS
HDT/SES-3397 | 74134 | MICROCOMPUTADOR | INTEL | DESKTOP | 41800NH7 | 2010-01-04 | 1 | BOM | HDT - TECNOLOGIA DA INFORMACAO
HDT/SES-3607 P/S 2007388 | 74150 | CONJUNTO LIXEIRAS | * | COLETA SELETIVA | 0 | 2010-01-04 | 1 | BOM | HDT - AREAS COMUNS
HDT/SES-3964 P/S 2006374 | 74166 | BALANCA | * | BALANCA | 7006 | 2010-01-04 | 1 | BOM | HDT - U.I. ALA A - PEDIATRIA
HDT/SES-1963 P/S 2006007 | 74191 | AR CONDICIONADO | CONSUL | 12000 BTUS BEM ESTAR | 2409B90555/000001095627 | 2010-01-04 | 1 | BOM | HDT - RAIO X
HDT/SES-3581 P/S 2007565 | 74039 | ESCADA 5 DEGRAUS | * | 5 DEGRAUS | 0 | 2010-01-04 | 1 | BOM | HDT - ADESAO
HDT/SES-3620 P/S 2008704 | 74055 | MESA MDF 3 GAVETAS | * | MDF | 0 | 2010-01-04 | 1 | BOM | HDT - U.I. ALA B - ADULTO
HDT/SES-3636 P/S 2008683 | 74071 | MESA MDF 2 GAVETAS | * | MDF | 0 | 2010-01-04 | 1 | BOM | HDT - SERVICO SOCIAL
HDT/SES-3366 | 74103 | PRATELEIRA ACO 3 REPARTICOES | * | ACO | 0 | 2010-01-04 | 1 | BOM | HDT - HIGIENE E LIMPEZA
HDT/SES-2748 P/S 2006772 | 74119 | CADEIRA COURVIN PRETA 3 ASSENTOS | * | 3 ASSENTOS | 101113006459/06 | 2010-01-04 | 1 | BOM | HDT - AREAS COMUNS
HDT/SES-3398 P/S 2007281 | 74135 | CAMA MDF | * | MDF | 0 | 2010-01-04 | 1 | BOM | HDT - UTI ADULTO
HDT/SES-3608 | 74151 | CONJUNTO LIXEIRAS | * | COLETA SELETIVA | 0 | 2010-01-04 | 1 | BOM | HDT - AREAS COMUNS
HDT/SES-3966 P/S 2007418 | 74167 | CRIADO MUDO MDF | * | MADEIRA | 0 | 2010-01-04 | 1 | BOM | HDT - U.I. ALA A - ADULTO
HDT/SES-1921 | 74183 | EXTINTOR DE INCENDIO | TECNOFIRE | 6 KG PQS (PO QUIMICO) | 8770 | 2010-01-04 | 1 | BOM | HDT - PATRIMONIO
HDT/SES-4896 | 74195 | ENDOSCOPIO | OLYMPUS | CF-VL | 272/513 | 2010-01-04 | 1 | BOM | HDT - CME - CENTRAL DE MATERIAL ESTERILIZADO
HDT/SES-3583 P/S 2005962 | 74040 | AR CONDICIONADO | ELECTROLUX | SI12F 12000 BTUS | 43302973 | 2010-01-04 | 1 | BOM | HDT - ADESAO
HDT/SES-3621 P/S 2007427 | 74056 | CRIADO MUDO | * | ACO | 0 | 2010-01-04 | 1 | BOM | HDT - SERVICO SOCIAL
HDT/SES-4126 | 74104 | VENTILADOR MECANICO | BENNETTI | SYSTTEN | 3510091701 | 2010-01-04 | 1 | BOM | HDT - PATRIMONIO
HDT/SES-2750 P/S 2006766 | 74120 | CADEIRA COURVIN PRETA 3 ASSENTOS | * | 3 ASSENTOS | 101113006466/05 | 2010-01-04 | 1 | BOM | HDT - U.I. ALA D - ADULTO
HDT/SES-3400 | 74136 | CRIADO MUDO 2 GAVETAS | * | MDF | 0 | 2010-01-04 | 1 | BOM | HDT - CENTRO CIRURGICO
HDT/SES-3789 P/S 315.392.127 | 74152 | MESA MDF 3 GAVETAS | * | MDF | 0 | 2010-01-04 | 1 | BOM | HDT - SERVICO DE NUTRICAO E DIETETICA
HDT/SES-3967 P/S 685696 | 74168 | ESTABILIZADOR | SMS | PROGRESSIVE III | 16210019482 | 2010-01-04 | 1 | BOM | HDT - EMERGENCIA / PRONTO ATENDIMENTO
HDT/SES-1955 P/S 2013139 | 74184 | PRATELEIRA MDF 8 REPARTICOES | * | MDF | 0 | 2010-01-04 | 1 | BOM | HDT - FARMACIA CENTRAL
HDT/SES-4907 P/S 191419 | 74196 | MONITOR MULTIPARAMETRICO | MINDREY | PM9000 | BX85109335 | 2010-01-04 | 1 | BOM | HDT - UTI PEDIATRICA
HDT/SES-4908 | 74197 | OXIMETRO DE PULSO | DIXTAL | DX2022 | 101808909 | 2010-01-04 | 1 | BOM | HDT - ENGENHARIA CLINICA
HDT/SES-3584 | 74041 | BANCO COURVIN BEGE | PUF SOFT | COURVIN | 0 | 2010-01-04 | 1 | BOM | HDT - PATRIMONIO
HDT/SES-3622 P/S 2008770 | 74057 | MESA MDF 2 REPARTICOES | * | MDF | 0 | 2010-01-04 | 1 | BOM | HDT - SERVICO SOCIAL
HDT/SES-3638 P/S 197184 | 74073 | CADEIRA GIRATORIA COURVIN AZUL | * | GIRATORIA | 0 | 2010-01-04 | 1 | BOM | HDT - PATRIMONIO
HDT/SES-3051 P/S 2006316 | 74089 | ARMARIO MDF 7 DIVISORIAS | * | MDF | 0 | 2010-01-04 | 1 | BOM | HDT - SESMT
HDT/SES-4127 P/S 2013494 | 74105 | VENTILADOR MECANICO | BENNETTI | 840 SYSTEN | 3510092182 | 2010-01-04 | 1 | BOM | HDT - UTI PEDIATRICA
HDT/SES-2753 P/S 198582 | 74121 | VENTILADOR | ARGE TWISTER | PAREDE | 0 | 2010-01-04 | 1 | BOM | HDT - PATRIMONIO
HDT/SES-3401 | 74137 | REFRIGERADOR | ELETROLUX | * | 0 | 2010-01-04 | 1 | BOM | HDT - PATRIMONIO
HDT/SES-3948 | 74153 | HAMPER | * | ACO | 0 | 2010-01-04 | 1 | BOM | HDT - UTI PEDIATRICA
HDT/SES-3968 | 74169 | CADEIRA GIRATORIA COURVIN PRETA | * | GIRATORIA | 0 | 2010-01-04 | 1 | BOM | HDT - ADESAO
HDT/SES-1956 P/S 2007557 | 74185 | ESCADA 2 DEGRAUS | * | ACO | 0 | 2010-01-04 | 1 | BOM | HDT - RAIO X
HDT/SES-4909 | 74198 | OXIMETRO DE PULSO | DIXTAL | DX2022 | 101808903 | 2010-01-04 | 1 | BOM | HDT - PATRIMONIO
HDT/SES-4898 P/S 2008159 | 74199 | TROLLER PARA COLO/END | OLYMPUS | TROLLER | 0 | 2010-01-04 | 1 | BOM | HDT - CENTRO CIRURGICO
HDT/SES-3042 P/S 2008659 | 74026 | MESA MDF 2 GAVETAS | * | MDF | 0 | 2010-01-04 | 1 | BOM | HDT - PATRIMONIO
HDT/SES-3586 | 74042 | BANCO COURVIN BEGE | * | COURVIN | 0 | 2010-01-04 | 1 | BOM | HDT - PATRIMONIO
HDT/SES-3053 P/S 2008680 | 74090 | MESA MDF 2 GAVETAS | * | MDF COM CHAVE | 0 | 2010-01-04 | 1 | BOM | HDT - COMUNICACAO
HDT/SES-2730 | 74106 | ARMARIO MDF 2 PORTAS | * | MDF | 0 | 2010-01-04 | 1 | BOM | HDT - RECEPCAO CENTRAL
HDT/SES-2756 | 74122 | CADEIRA COURVIN AZUL | * | COURVIN | 0/ | 2010-01-04 | 1 | BOM | HDT - PATRIMONIO
HDT/SES-3402 P/S 2007444 | 74138 | CRIADO MUDO 3 GAVETAS | * | MDF | 0 | 2010-01-04 | 1 | BOM | HDT - FARMACIA SATELITE UTI ADULTO
HDT/SES-3949 P/S 2007920 | 74154 | HAMPER | * | ACO | 0 | 2010-01-04 | 1 | BOM | HDT - LEITO-DIA (HOSPITAL-DIA)
HDT/SES-3970 P/S 2007520 | 74170 | ELETROCARDIOGRAFO | DIXTAL | AEP-12 | 122901004 | 2010-01-04 | 1 | BOM | HDT - SALA DE PROCEDIMENTOS
HDT/SES-1957 P/S 2013126 | 74186 | PRATELEIRA MDF 38 REPARTICOES | * | MDF | 0 | 2010-01-04 | 1 | BOM | HDT - RECEPCAO EXAMES
HDT/SES-4885 P/S 662548 | 74200 | ASPIRADOR PORTATIL | FANEM | 089R2D2 | GAF62124 | 2010-01-04 | 1 | BOM | HDT - PATRIMONIO
HDT/SES-3308 | 74266 | LIXEIRA REDONDA | * | CINZA SEM TAMPA | 0 | 2010-01-04 | 1 | BOM | HDT - SERVICO DE PROCESSAMENTO DE ROUPAS
HDT/SES-3340 P/S 198789 | 74282 | MAQUINA DE COSTURA | ELGIM | DB2-B805-3 | 0 | 2010-01-04 | 1 | BOM | HDT - SERVICO DE PROCESSAMENTO DE ROUPAS
HDT/SES-3796 | 74298 | ARMARIO ACO 2 PORTAS | * | ACO | 0 | 2010-01-04 | 1 | BOM | HDT - PATRIMONIO
HDT/SES-2537 P/S 2006600 | 74330 | CADEIRA COURVIN AZUL | * | ESCOLAR | 0 | 2010-01-04 | 1 | BOM | HDT - DIRETORIA DE ENSINO E PESQUISA
HDT/SES-2555 | 74346 | CADEIRA COURVIN AZUL | * | ESCOLAR | 0 | 2010-01-04 | 1 | BOM | HDT - PATRIMONIO
HDT/SES-2778 P/S 2006835 | 74362 | CADEIRA DE TECIDO CINZA | * | TECIDO | 0 | 2010-01-04 | 1 | BOM | HDT - PATRIMONIO
HDT/SES-2793 P/S 2008650 | 74378 | MESA MDF | * | MDF | 0 | 2010-01-04 | 1 | BOM | HDT - BIBLIOTECA
HDT/SES-3660 | 74394 | LIXEIRA REDONDA | * | AZUL SEM TAMPA | 0 | 2010-01-04 | 1 | BOM | HDT - PATRIMONIO
HDT/SES-3712 | 74426 | IMPRESSORA MULTFUNCIONAL | INGER | MULTFUNCIONAL | 331 | 2010-01-04 | 1 | BOM | HDT - PATRIMONIO
HDT/SES-3734 P/S 2013073 | 74442 | PRATELEIRA ACO 56 REPARTICOES | * | ACO | 0 | 2010-01-04 | 1 | BOM | HDT - SAME
HDT/SES-3757 P/S 2007574 | 74458 | ESCADA MADEIRA 4 DEGRAUS | * | 4 DEGRAUS | 0 | 2010-01-04 | 1 | BOM | HDT - SAME
HDT/SES-3264 | 74234 | EXTINTOR DE INCENDIO | TECNOFIRE | 6 KG CO2 | 8482 | 2010-01-04 | 1 | BOM | HDT - SERVICO DE PROCESSAMENTO DE ROUPAS
HDT/SES-3286 | 74250 | PRATELEIRA ACO 4 REPARTICOES | * | ACO | 0 | 2010-01-04 | 1 | BOM | HDT - SERVICO DE PROCESSAMENTO DE ROUPAS
HDT/SES-3309 P/S 2007737 | 74267 | EXTINTOR DE INCENDIO | TECNOFIRE | 6KG CO2 | 2301 | 2010-01-04 | 1 | BOM | HDT - SAME
HDT/SES-2522 | 74315 | CADEIRA COURVIN AZUL | * | ESCOLAR | 0 | 2010-01-04 | 1 | BOM | HDT - PATRIMONIO
HDT/SES-2538 P/S 2006601 | 74331 | CADEIRA COURVIN AZUL | * | ESCOLAR | 0 | 2010-01-04 | 1 | BOM | HDT - DIRETORIA DE ENSINO E PESQUISA
HDT/SES-2556 P/S 2006610 | 74347 | CADEIRA COURVIN AZUL | * | ESCOLAR | 0 | 2010-01-04 | 1 | BOM | HDT - DIRETORIA DE ENSINO E PESQUISA
HDT/SES-2779 | 74363 | CADEIRA GIRATORIA COURVIN PRETA | * | GIRATORIA | 0 | 2010-01-04 | 1 | BOM | HDT - BIBLIOTECA
HDT/SES-3735 P/S 2013056 | 74443 | PRATELEIRA ACO 15 REPARTICOES | * | ACO | 0 | 2010-01-04 | 1 | BOM | HDT - SAME
HDT/SES-2489 P/S 2005948 | 74459 | AR CONDICIONADO | ELECTROLUX | SI30F 30000 BTUS | 3941005 | 2010-01-04 | 1 | BOM | HDT - SAME
HDT/SES-3265 P/S 2006368 | 74235 | BALANCA | WELMY | 104 | 28065 | 2010-01-04 | 1 | BOM | HDT - SERVICO DE PROCESSAMENTO DE ROUPAS
HDT/SES-3287 P/S 2013144 | 74251 | PRATELEIRA ACO 6 DIVISORIAS | * | ACO | 0 | 2010-01-04 | 1 | BOM | HDT - MANUTENCAO PREDIAL
HDT/SES-3312 | 74268 | VENTILADOR | * | PORTATIL PISO | 0 | 2010-01-04 | 1 | BOM | HDT - SERVICO DE PROCESSAMENTO DE ROUPAS
HDT/SES-3342 P/S 2007309 | 74284 | CARRO CARGA | BARRALIMPA | PLASTICO - PEQUENO | 0 | 2010-01-04 | 1 | BOM | HDT - SERVICO DE PROCESSAMENTO DE ROUPAS
HDT/SES-3804 | 74300 | CADEIRA DE ACOMPANHANTE COURVIN AZUL | * | ACOMPANHANTE | 0 | 2010-01-04 | 1 | BOM | HDT - PATRIMONIO
HDT/SES-2523 P/S 2006591 | 74316 | CADEIRA COURVIN AZUL | * | ESCOLAR | 0 | 2010-01-04 | 1 | BOM | HDT - DIRETORIA DE ENSINO E PESQUISA
HDT/SES-2539 | 74332 | CADEIRA COURVIN AZUL | * | ESCOLAR | 0 | 2010-01-04 | 1 | BOM | HDT - PATRIMONIO
HDT/SES-2557 | 74348 | CADEIRA COURVIN AZUL | * | ESCOLAR | 0 | 2010-01-04 | 1 | BOM | HDT - DIRETORIA DE ENSINO E PESQUISA
HDT/SES-3663 | 74396 | BANCADA MDF 8 REPARTICOES | * | MDF | 917095405 | 2010-01-04 | 1 | BOM | HDT - SAME
HDT/SES-8201 P/S 632255 | 74428 | MICROCOMPUTADOR | LENOVO | DESKTOP | L1AL8WF | 2010-01-04 | 1 | BOM | HDT - TECNOLOGIA DA INFORMACAO
HDT/SES-3736 | 74444 | PRATELEIRA ACO 20 REPARTICOES | * | ACO | 0 | 2010-01-04 | 1 | BOM | HDT - SAME
HDT/SES-2491 P/S 2005977 | 74460 | AR CONDICIONADO | CONSUL | AIR MASTER 7500 BTUS ACJ | 0 | 2010-01-04 | 1 | BOM | HDT - U.I. ALA A - PEDIATRIA
HDT/SES-3266 | 74236 | CADEIRA GIRATORIA COURVIN AZUL | * | COM APOIO DE BRACO | 0 | 2010-01-04 | 1 | BOM | HDT - TECNOLOGIA DA INFORMACAO
HDT/SES-3288 | 74252 | ESCADA 5 DEGRAUS ACO | * | 5 DEGRAUS | 0 | 2010-01-04 | 1 | BOM | HDT - SERVICO DE PROCESSAMENTO DE ROUPAS
HDT/SES-3314 | 74269 | HAMPER | * | ACO | 0 | 2010-01-04 | 1 | BOM | HDT - PATRIMONIO
HDT/SES-3344 P/S 2007308 | 74285 | CARRO CARGA | MARFINITE | PLASTICO - BRANCO | 0 | 2010-01-04 | 1 | BOM | HDT - SERVICO DE PROCESSAMENTO DE ROUPAS
HDT/SES-3807 | 74301 | CADEIRA MADEIRA | * | SEM APOIO DE BRACO | 0 | 2010-01-04 | 1 | BOM | HDT - HIGIENE E LIMPEZA
HDT/SES-2524 P/S 2006592 | 74317 | CADEIRA COURVIN AZUL | * | ESCOLAR | 0 | 2010-01-04 | 1 | BOM | HDT - DIRETORIA DE ENSINO E PESQUISA
HDT/SES-2540 P/S 2006733 | 74333 | CADEIRA COURVIN AZUL | * | ESCOLAR | 0 | 2010-01-04 | 1 | BOM | HDT - PRESCRICAO MEDICA DAS ALAS
HDT/SES-2558 PS 2006715 | 74349 | CADEIRA COURVIN PRETA | * | COM APOIO DE BRACO | 0 | 2010-01-04 | 1 | BOM | HDT - DIRETORIA GERAL
HDT/SES-3838 P/S 2007747 | 74381 | EXTINTOR DE INCENDIO | BANDEIRANTE | 6 KG PQS (PO QUIMICO) | 9115 | 2010-01-04 | 1 | BOM | HDT - PATRIMONIO
HDT/SES-3664 | 74397 | CADEIRA GIRATORIA COURVIN PRETA | SECRETARIA DE SAUDE DO ESTADO DE GOIAS | GIRATORIA | 0 | 2010-01-04 | 1 | BOM | HDT - PATRIMONIO
HDT/SES-3688 P/S 197202 | 74413 | PRATELEIRA ACO 7 COMPARTIMENTOS | * | ACO | 0 | 2010-01-04 | 1 | BOM | HDT - SAME
HDT/SES-3737 | 74445 | PRATELEIRA ACO 12 REPARTICOES | * | ACO | 0 | 2010-01-04 | 1 | BOM | HDT - SAME
HDT/SES-2492 | 74461 | MESA MDF | * | REUNIAO | 0 | 2010-01-04 | 1 | BOM | HDT - QUALIDADE
HDT/SES-3267 | 74237 | CADEIRA GIRATORIA COURVIN AZUL | * | SEM APOIO DE BRACO | 0 | 2010-01-04 | 1 | BOM | HDT - TECNOLOGIA DA INFORMACAO
HDT/SES-3289 P/S 2007307 | 74253 | CARRO CARGA | MARFINITE | CARGA PRETO | 0 | 2010-01-04 | 1 | BOM | HDT - SERVICO DE PROCESSAMENTO DE ROUPAS
HDT/SES-3315 | 74270 | CADEIRA DESCANSO COURVIN AZUL | * | DESCANSO | 0 | 2010-01-04 | 1 | BOM | HDT - SERVICO DE PROCESSAMENTO DE ROUPAS
HDT/SES-3345 | 74286 | CARRO CARGA | BARRALIMPA | PLASTICO - PEQUENO | 0 | 2010-01-04 | 1 | BOM | HDT - PATRIMONIO
HDT/SES-3808 | 74302 | CADEIRA COURVIN PRETA | * | SEM APOIO DE BRACO | 0 | 2010-01-04 | 1 | BOM | HDT - GERENCIA ADMINISTRATIVA
HDT/SES-2541 | 74334 | CADEIRA COURVIN AZUL | * | ESCOLAR | 0 | 2010-01-04 | 1 | BOM | HDT - PATRIMONIO
HDT/SES-2766 P/S 2008648 | 74350 | MESA MDF | * | MDF | 0 | 2010-01-04 | 1 | BOM | HDT - BIBLIOTECA
HDT/SES-3665 | 74398 | CADEIRA GIRATORIA COURVIN PRETA | SECRETARIA DE SAUDE DO ESATDO DE GOIAS | GIRATORIA | 0 | 2010-01-04 | 1 | BOM | HDT - PATRIMONIO
HDT/SES-3690 P/S 197204 | 74414 | PRATELEIRA ACO 7 REPARTICOES | * | ACO | 0 | 2010-01-04 | 1 | BOM | HDT - SAME
HDT/SES-3738 | 74446 | PRATELEIRA ACO 15 REPARTICOES | * | ACO | 0 | 2010-01-04 | 1 | BOM | HDT - PATRIMONIO
HDT/SES-2493 P/S 2006776 | 74462 | CADEIRA COURVIN PRETA 3 ASSENTOS | * | 3 ASSENTOS | 0 | 2010-01-04 | 1 | BOM | HDT - AREAS COMUNS
HDT/SES-2517 P/S 0197634 | 74483 | CADEIRA COURVIN AZUL | * | ESCOLAR | 0 | 2010-01-04 | 1 | BOM | HDT - DIRETORIA DE ENSINO E PESQUISA
HDT/SES-3268 | 74238 | BANCO COURVIN AZUL | * | COURVIN AZUL | 0 | 2010-01-04 | 1 | BOM | HDT - PATRIMONIO
HDT/SES-3290 | 74254 | CARRO CARGA | BRALIMPIA | CARGA | 0 | 2010-01-04 | 1 | BOM | HDT - SERVICO DE PROCESSAMENTO DE ROUPAS
HDT/SES-3317 | 74271 | CADEIRA DE ACOMPANHANTE COURVIN AZUL | * | ACOMPANHANTE | 0 | 2010-01-04 | 1 | BOM | HDT - PATRIMONIO
HDT/SES-3347 P/S 2007312 | 74287 | CARRO CARGA | ORTOMED | ACO INOX | 0 | 2010-01-04 | 1 | BOM | HDT - SERVICO DE PROCESSAMENTO DE ROUPAS
HDT/SES-3810 P/S 2008710 | 74303 | MESA MDF 3 GAVETAS | * | MDF | 0 | 2010-01-04 | 1 | BOM | HDT - SEGURANCA E VIGILANCIA
HDT/SES-2526 | 74319 | CADEIRA COURVIN AZUL | * | ESCOLAR | 0 | 2010-01-04 | 1 | BOM | HDT - PATRIMONIO
HDT/SES-2542 | 74335 | CADEIRA COURVIN AZUL | * | ESCOLAR | 0 | 2010-01-04 | 1 | BOM | HDT - PATRIMONIO
HDT/SES-3844 | 74383 | LAVADORA E SECADORA | B BRAW | E 150-9 CASTANHO | 0 | 2010-01-04 | 1 | BOM | HDT - PATRIMONIO
HDT/SES-3666 | 74399 | CADEIRA GIRATORIA TECIDO PRETA | SECRETARIA DE SAUDE DO ESTADO DE GOIAS | GIRATORIA SEM APOIO DE BRACOS | 0 | 2010-01-04 | 1 | BOM | HDT - PATRIMONIO
HDT/SES-3740 P/S 539279 | 74447 | PRATELEIRA ACO 5 REPARTICOES | * | ACO | 0 | 2010-01-04 | 1 | BOM | HDT - SAME
HDT/SES-2495 P/S 2013067 | 74463 | PRATELEIRA ACO 4 REPARTICOES | * | ACO | 0 | 2010-01-04 | 1 | BOM | HDT - DIRETORIA DE ENSINO E PESQUISA
HDT/SES-2518 P/S 198004 | 74484 | CADEIRA ESCOLAR COURVIN AZUL | * | ESCOLAR | 0 | 2010-01-04 | 1 | BOM | HDT - DIRETORIA DE ENSINO E PESQUISA
HDT/SES-3292 P/S 2006189 | 74255 | ARMARIO MDF 2 PORTAS | * | MDF | 0 | 2010-01-04 | 1 | BOM | HDT - SERVICO DE PROCESSAMENTO DE ROUPAS
HDT/SES-3319 | 74272 | HAMPER | * | ACO | 0 | 2010-01-04 | 1 | BOM | HDT - PATRIMONIO
HDT/SES-3811 P/S 2008017 | 74304 | LIXEIRA CINZA REDONDA | * | CINZA SEM TAMPA | 0 | 2010-01-04 | 1 | BOM | HDT - UTI ADULTO
HDT/SES-2527 P/S 2006593 | 74320 | CADEIRA COURVIN AZUL | * | ESCOLAR | 0 | 2010-01-04 | 1 | BOM | HDT - PATRIMONIO
HDT/SES-2543 | 74336 | CADEIRA COURVIN AZUL | * | ESCOLAR | 0 | 2010-01-04 | 1 | BOM | HDT - PATRIMONIO
HDT/SES-3649 P/S 680039 | 74384 | MICROCOMPUTADOR | HP | DESKTOP | BRG005F8D9 | 2010-01-04 | 1 | BOM | HDT - TECNOLOGIA DA INFORMACAO
HDT/SES-3667 P/S 2007067 | 74400 | CADEIRA GIRATORIA COURVIN PRETA | * | GIRATORIA | 0 | 2010-01-04 | 1 | BOM | HDT - ADESAO
HDT/SES-3744 P/S 2013064 | 74448 | PRATELEIRA ACO 32 REPARTICOES | * | ACO | 0 | 2010-01-04 | 1 | BOM | HDT - SAME
HDT/SES-2496 P/S 2276613 | 74464 | CADEIRA GIRATORIA TECIDO PRETO | * | GIRATORIA | 0 | 2010-01-04 | 1 | BOM | HDT - PATRIMONIO
HDT/SES-3271 P/S 2007931 | 74240 | HAMPER | * | ACO | 0 | 2010-01-04 | 1 | BOM | HDT - UTI PEDIATRICA
HDT/SES-3293 P/S 2006191 | 74256 | ARMARIO MDF 2 PORTAS | * | MDF | 0 | 2010-01-04 | 1 | BOM | HDT - SERVICO DE PROCESSAMENTO DE ROUPAS
HDT/SES-4987 | 74273 | TVR | INTELBRAZ | TVR | 0 | 2010-01-04 | 1 | BOM | HDT - PATRIMONIO
HDT/SES-3814 P/S 2007151 | 74305 | CADEIRA PLASTICA | * | PLASTICA | 0 | 2010-01-04 | 1 | BOM | HDT - HIGIENE E LIMPEZA
HDT/SES-2528 P/S 2006605 | 74321 | CADEIRA COURVIN AZUL | * | ESCOLAR | 0 | 2010-01-04 | 1 | BOM | HDT - PRESCRICAO MEDICA DAS ALAS
HDT/SES-2544 | 74337 | CADEIRA COURVIN AZUL | * | ESCOLAR | 0 | 2010-01-04 | 1 | BOM | HDT - PATRIMONIO
HDT/SES-2765 P/S 194158 | 74353 | ESTABILIZADOR | SMS | PROGRESSIVE | 162110023333 | 2010-01-04 | 1 | BOM | HDT - TECNOLOGIA DA INFORMACAO
HDT/SES-3650 P/S 680064 | 74385 | MONITOR 19 | HP | LCD | CNC003NW9K | 2010-01-04 | 1 | BOM | HDT - TECNOLOGIA DA INFORMACAO
HDT/SES-3668 | 74401 | CADEIRA GIRATORIA COURVIN PRETA | SECRETARIA DE SAUDE DO ESTADO DE GOIAS | GIRATORIA | 0 | 2010-01-04 | 1 | BOM | HDT - ENGENHARIA CLINICA
HDT/SES-3695 P/S 197227 | 74417 | ARQUIVO DESLIZANTE 32 REPARTICOES | * | DESLIZANTE | 0 | 2010-01-04 | 1 | BOM | HDT - SAME
HDT/SES-3745 | 74449 | PRATELEIRA ACO 28 REPARTICOES | * | ACO | 0 | 2010-01-04 | 1 | BOM | HDT - SAME
HDT/SES-2497 | 74465 | CADEIRA GIRATORIA TECIDO PRETO | * | GIRATORIA | 0 | 2010-01-04 | 1 | BOM | HDT - SERVICO DE NUTRICAO E DIETETICA
HDT/SES-4976 | 74241 | ESTABILIZADOR | SHARP | AUDIO FIX | 0 | 2010-01-04 | 1 | BOM | HDT - DIRETORIA GERAL
HDT/SES-3295 P/S 538505 | 74257 | MESA MDF 3 GAVETAS | * | MDF | 0 | 2010-01-04 | 1 | BOM | HDT - DIRETORIA TECNICA
HDT/SES-4981 | 74274 | ESTABILIZADOR | SMS | REVOLUTION | 273880038664 | 2010-01-04 | 1 | BOM | HDT - TECNOLOGIA DA INFORMACAO
HDT/SES-3216 | 74290 | MONITOR MULTIPARAMETRICO | DIXTAL | DX2010 | 01W92780 | 2010-01-04 | 1 | BOM | HDT - ENGENHARIA CLINICA
HDT/SES-2529 | 74322 | CADEIRA COURVIN AZUL | * | ESCOLAR | 0 | 2010-01-04 | 1 | BOM | HDT - DIRETORIA DE ENSINO E PESQUISA
HDT/SES-2545 | 74338 | CADEIRA COURVIN AZUL | * | ESCOLAR | 0 | 2010-01-04 | 1 | BOM | HDT - PATRIMONIO
HDT/SES-2768 P/S 2008736 | 74354 | MESA MDF | * | MDF | 0 | 2010-01-04 | 1 | BOM | HDT - BIBLIOTECA
HDT/SES-2784 P/S 2006360 | 74370 | ARQUIVO DESLIZANTE 78 REPARTICOES | * | DESLIZANTE | 0 | 2010-01-04 | 1 | BOM | HDT - BIBLIOTECA
HDT/SES-3651 P/S 685691. | 74386 | ESTABILIZADOR | SMS | PROGRESSIVE III | 162110019486 | 2010-01-04 | 1 | BOM | HDT - COMISSAO DE OBITOS
HDT/SES-3671 P/S 197199 | 74402 | PRATELEIRA ACO 7 REPARTICOES | * | ACO | 0 | 2010-01-04 | 1 | BOM | HDT - SAME
HDT/SES-3696 P/S 708113 | 74418 | CADEIRA GIRATORIA COURVIN PRETA | SECRETARIA DE SAUDE DO ESTADO DE GOIAS | GIRATORIA | 0 | 2010-01-04 | 1 | BOM | HDT - SUPRIMENTOS
HDT/SES-3724 P/S 634816 | 74434 | ESTABILIZADOR | LENOVO | PROGRESSIVE III | 162020005675 | 2010-01-04 | 1 | BOM | HDT - ENGENHARIA CLINICA
HDT/SES-3742 P/S 03.A.4.97261 | 74450 | PRATELEIRA ACO 5 REPARTICOES | * | ACO | 0 | 2010-01-04 | 1 | BOM | HDT - SAME
HDT/SES-2498 | 74466 | CADEIRA GIRATORIA COURVIN PRETA | SECRETARIA DE SAUDE DO ESTADO DE GOIAS . | GIRATORIA | 0 | 2010-01-04 | 1 | BOM | HDT - PATRIMONIO
HDT/SES-4977 | 74242 | ESTABILIZADOR | SMS | REVOLUTION | 0 | 2010-01-04 | 1 | BOM | HDT - PATRIMONIO
HDT/SES-3297 P/S 2006540 | 74258 | CADEIRA ACRILICA BRANCO 3 ASSENTOS | * | PLASTICA | 0 | 2010-01-04 | 1 | BOM | HDT - MANUTENCAO PREDIAL
HDT/SES-4982 | 74275 | ESTABILIZADOR | SMS | MANAGA ONE 600B1FAXNET | 98261623 | 2010-01-04 | 1 | BOM | HDT - SAME
HDT/SES-2530 | 74323 | CADEIRA COURVIN AZUL | * | ESCOLAR | 0 | 2010-01-04 | 1 | BOM | HDT - DIRETORIA DE ENSINO E PESQUISA
HDT/SES-2546 PS 2006605 | 74339 | CADEIRA COURVIN AZUL | * | ESCOLAR | 0 | 2010-01-04 | 1 | BOM | HDT - DIRETORIA DE ENSINO E PESQUISA
HDT/SES-2769 P/S 2007181 | 74355 | CADEIRA TECIDO AZUL | * | COM APOIO DE BRACO | 0 | 2010-01-04 | 1 | BOM | HDT - BIBLIOTECA
HDT/SES-3697 P/S 198496 | 74419 | CADEIRA GIRATORIA COURVIN PRETA | SECRETARIA DE SAUDE DO ESTADO DE GOIAS | GIRATORIA | 0 | 2010-01-04 | 1 | BOM | HDT - PATRIMONIO
HDT/SES-3741 P/S 538115 | 74451 | PRATELEIRA ACO 12 REPARTICOES | * | ACO | 0 | 2010-01-04 | 1 | BOM | HDT - PATRIMONIO
HDT/SES-2499 P/S 2006764 | 74467 | CADEIRA COURVIN PRETA 3 ASSENTOS | * | 2 ASSENTOS | 0 | 2010-01-04 | 1 | BOM | HDT - DIRETORIA DE ENSINO E PESQUISA
HDT/SES-4979 | 74243 | MONITOR 19 | HP | LCD | CNC003NWB6 | 2010-01-04 | 1 | BOM | HDT - PATRIMONIO
HDT/SES-3298 | 74259 | CADEIRA PLASTICA | * | CADEIRA PLASTICA | 0 | 2010-01-04 | 1 | BOM | HDT - SERVICO DE PROCESSAMENTO DE ROUPAS
HDT/SES-3352 | 74292 | ARARA SECALUX | SECALUX | * | 0 | 2010-01-04 | 1 | BOM | HDT - SERVICO DE PROCESSAMENTO DE ROUPAS
HDT/SES-2531 P/S 2006596 | 74324 | CADEIRA COURVIN AZUL | * | ESCOLAR | 0 | 2010-01-04 | 1 | BOM | HDT - DIRETORIA DE ENSINO E PESQUISA
HDT/SES-2549 | 74340 | CADEIRA ESCOLAR COURVIN AZUL | * | ESCOLAR | 0 | 2010-01-04 | 1 | BOM | HDT - PATRIMONIO
HDT/SES-2770 P/S 2007180 | 74356 | CADEIRA TECIDO AZUL | * | COM APOIO DE BRACO | 0 | 2010-01-04 | 1 | BOM | HDT - BIBLIOTECA
HDT/SES-3654 P/S 2008678 | 74388 | MESA MDF 2 DIVISORIAS | * | MDF | 0 | 2010-01-04 | 1 | BOM | HDT - SAME
HDT/SES-3700 | 74420 | CADEIRA GIRATORIA COURVIN PRETA | * | GIRATORIA | 0 | 2010-01-04 | 1 | BOM | HDT - PATRIMONIO
HDT/SES-3743 P/S 03.A.4.97261 | 74452 | PRATELEIRA ACO 18 REPARTICOES | * | ACO | 0 | 2010-01-04 | 1 | BOM | HDT - SAME
HDT/SES-4978 P/S 680008 | 74244 | MICROCOMPUTADOR | HP | DESKTOP | BRG005FF23 | 2010-01-04 | 1 | BOM | HDT - TECNOLOGIA DA INFORMACAO
HDT/SES-3299 | 74260 | CADEIRA PLASTICA | * | CADEIRA PLASTICA | 0 | 2010-01-04 | 1 | BOM | HDT - SERVICO DE PROCESSAMENTO DE ROUPAS
HDT/SES-3329 P/S 315.468.307 | 74277 | ARMARIO ACO 2 PORTAS | * | ACO | 0 | 2010-01-04 | 1 | BOM | HDT - PATRIMONIO
HDT/SES-3356 | 74293 | EXTINTOR DE INCENDIO | TECNOFIRE | 6 KG PQS (PO QUIMICO) | 797 | 2010-01-04 | 1 | BOM | HDT - CENTRAL DE EPI S
HDT/SES-2532 PS 2006597 | 74325 | CADEIRA COURVIN AZUL | * | ESCOLAR | 0 | 2010-01-04 | 1 | BOM | HDT - DIRETORIA DE ENSINO E PESQUISA
HDT/SES-2550 P/S 2006606 | 74341 | CADEIRA COURVIN AZUL | * | ESCOLAR | 0 | 2010-01-04 | 1 | BOM | HDT - DIRETORIA DE ENSINO E PESQUISA
HDT/SES-2771 | 74357 | CADEIRA TECIDO AZUL | * | COM APOIO DE BRACO | 0 | 2010-01-04 | 1 | BOM | HDT - PATRIMONIO
HDT/SES-2788 P/S 2008736 | 74373 | MESA MDF L 12 GAVETAS | * | MDF | 0 | 2010-01-04 | 1 | BOM | HDT - BIBLIOTECA
HDT/SES-3655 P/S 2007448 | 74389 | CRIADO MUDO 4 GAVETAS | * | MDF | 0 | 2010-01-04 | 1 | BOM | HDT - SAME
HDT/SES-3702 P/S 2008708 | 74421 | MESA MDF 3 GAVETAS | * | MDF | 0 | 2010-01-04 | 1 | BOM | HDT - SAME
HDT/SES-3729 P/S 2013071 | 74437 | PRATELEIRA ACO 54 REPARTICOES | * | ACO | 0 | 2010-01-04 | 1 | BOM | HDT - SAME
HDT/SES-3746 | 74453 | PRATELERIA ACO 45 REPARTICOES | * | ACO | 0 | 2010-01-04 | 1 | BOM | HDT - SAME
HDT/SES-4975 P/S 685678 | 74229 | ESTABILIZADOR | SMS | PROGRESSIVE III | 162110019480 | 2010-01-04 | 1 | BOM | HDT - PATRIMONIO
HDT/SES-3278 P/S 315.468.312 | 74245 | ARMARIO DE ACO | * | NAPO | 0 | 2010-01-04 | 1 | BOM | HDT - COMISSAO DE OBITOS
HDT/SES-3300 P/S 2006784 | 74261 | CADEIRA GIRATORIA COURVIN PRETA | SECRETARIA DE SAUDE DO ESTADO DE GOIAS | GIRATORIA | 0 | 2010-01-04 | 1 | BOM | HDT - SERVICO DE NUTRICAO E DIETETICA
HDT/SES-3333 | 74278 | VENTILADOR DE PAREDE | ARGE TWISTER | PAREDE | 0 | 2010-01-04 | 1 | BOM | HDT - MANUTENCAO PREDIAL
HDT/SES-3792 | 74294 | LIXEIRA | * | AMARELA SEM TAMPA | 0 | 2010-01-04 | 1 | BOM | HDT - HIGIENE E LIMPEZA
HDT/SES-2533 | 74326 | CADEIRA COURVIN AZUL | * | ESCOLAR | 0 | 2010-01-04 | 1 | BOM | HDT - PATRIMONIO
HDT/SES-2551 | 74342 | CADEIRA COURVIN AZUL | * | ESCOLAR | 0 | 2010-01-04 | 1 | BOM | HDT - PATRIMONIO
HDT/SES-2772 P/S 2006719 | 74358 | CADEIRA TECIDO AZUL | * | COM APOIO DE BRACO | 0 | 2010-01-04 | 1 | BOM | HDT - BIBLIOTECA
HDT/SES-2789 P/S 2007375 | 74374 | COFRE | * | ACO | 0 | 2010-01-04 | 1 | BOM | HDT - BIBLIOTECA
HDT/SES-3656 P/S 630485 | 74390 | MICROCOMPUTADOR LENOVO | LENOVO | DESKTOP | L1AM2TK | 2010-01-04 | 1 | BOM | HDT - COMISSAO DE OBITOS
HDT/SES-3730 P/S 2013072 | 74438 | PRATELEIRA ACO 54 REPARTICOES | * | ACO | 0 | 2010-01-04 | 1 | BOM | HDT - SAME
HDT/SES-3747 P/S 2013102 | 74454 | PRATELEIRA ACO 72 REPARTICOES | * | ACO | 0 | 2010-01-04 | 1 | BOM | HDT - SAME
HDT/SES-3280 P/S 315.464.337 | 74246 | PRATELEIRA DE ACO 4 DIVISOES | * | ACO | 0 | 2010-01-04 | 1 | BOM | HDT - SERVICO DE PROCESSAMENTO DE ROUPAS
HDT/SES-3303 | 74262 | CARRINHO | * | PLASTICO | 0 | 2010-01-04 | 1 | BOM | HDT - PATRIMONIO
HDT/SES-3331 | 74279 | FILTRO DE AGUA | IBBL | PAREDE | 0 | 2010-01-04 | 1 | BOM | HDT - PATRIMONIO
HDT/SES-3793 | 74295 | CADEIRA TECIDO PRETO | * | SEM APOIO DE BRACO | 0 | 2010-01-04 | 1 | BOM | HDT - HIGIENE E LIMPEZA
HDT/SES-3825 | 74311 | BANCO | * | ACO | 0 | 2010-01-04 | 1 | BOM | HDT - HIGIENE E LIMPEZA
HDT/SES-2534 PS 2006598 | 74327 | CADEIRA COURVIN AZUL | * | ESCOLAR | 0 | 2010-01-04 | 1 | BOM | HDT - DIRETORIA DE ENSINO E PESQUISA
HDT/SES-2552 | 74343 | CADEIRA COURVIN AZUL | * | ESCOLAR | 0 | 2010-01-04 | 1 | BOM | HDT - DIRETORIA DE ENSINO E PESQUISA
HDT/SES-2773 P/S 194716 | 74359 | CADEIRA TECIDO AZUL | * | COM APOIO DE BRACO | 0 | 2010-01-04 | 1 | BOM | HDT - BIBLIOTECA
HDT/SES-3706 P/S 539437 | 74423 | ARMARIO ACO 2 PORTAS | * | ACO | 0 | 2010-01-04 | 1 | BOM | HDT - PATRIMONIO
HDT/SES-3731 P/S 20013061 | 74439 | PRATELEIRA ACO 24 REPARTICOES | * | ACO | 0 | 2010-01-04 | 1 | BOM | HDT - SAME
HDT/SES-3261 P/S 2354226 | 74231 | MAQUINA DE LAVAR | SUSUKI | MLEXS-50 | 0 | 2010-01-04 | 1 | BOM | HDT - SERVICO DE PROCESSAMENTO DE ROUPAS
HDT/SES-3794 P/S 197648 | 74296 | CADEIRA TECIDO AZUL | * | SEM APOIO DE BRACO | 0 | 2010-01-04 | 1 | BOM | HDT - HIGIENE E LIMPEZA
HDT/SES-3829 | 74312 | LIXEIRA COM 2 RODAS 240L PRETO | * | RODA COM TAMPA | 0 | 2010-01-04 | 1 | BOM | HDT - HIGIENE E LIMPEZA
HDT/SES-2535 P/S 2006599 | 74328 | CADEIRA COURVIN AZUL | * | ESCOLAR | 0 | 2010-01-04 | 1 | BOM | HDT - DIRETORIA DE ENSINO E PESQUISA
HDT/SES-2775 P/S 197984 | 74360 | CADEIRA COURVIN AZUL | * | ESCOLAR | 0 | 2010-01-04 | 1 | BOM | HDT - PATRIMONIO
HDT/SES-3658 P/S 718114 | 74392 | ESTABILIZADOR REVOLUTION | SMS | PROGRESSIVE III | 0 | 2010-01-04 | 1 | BOM | HDT - TECNOLOGIA DA INFORMACAO
HDT/SES-3707 P/S 2007849 | 74424 | FRIGOBAR | CONSUL | 80 LTS | 0 | 2010-01-04 | 1 | BOM | HDT - SAME
HDT/SES-3732 | 74440 | PRATELEIRA ACO 42 REPARTICOES | * | ACO | 0 | 2010-01-04 | 1 | BOM | HDT - SAME
HDT/SES-3753 | 74456 | EXTINTOR DE INCENDIO | TECNOFIRE | 10 LT - H2O | 364 | 2010-01-04 | 1 | BOM | HDT - HIGIENE E LIMPEZA
HDT/SES-3262 P/S 193251 | 74232 | MAQUINA DE LAVAR | SUSUKI | MLEXS-50 | 0 | 2010-01-04 | 1 | BOM | HDT - SERVICO DE PROCESSAMENTO DE ROUPAS
HDT/SES-3338 P/S 1805131 | 74281 | CRIADO MUDO | * | ACO 1 GAVETA | 0 | 2010-01-04 | 1 | BOM | HDT - RAIO X
HDT/SES-3795 | 74297 | ARMARIO ACO 2 PORTAS | * | ACO | 0 | 2010-01-04 | 1 | BOM | HDT - PATRIMONIO
HDT/SES-2536 P/S 2006599 | 74329 | CADEIRA COURVIN AZUL | * | ESCOLAR | 0 | 2010-01-04 | 1 | BOM | HDT - DIRETORIA DE ENSINO E PESQUISA
HDT/SES-2554 P/S 2006609 | 74345 | CADEIRA COURVIN AZUL | * | ESCOLAR | 0 | 2010-01-04 | 1 | BOM | HDT - DIRETORIA DE ENSINO E PESQUISA
HDT/SES-2776 | 74361 | CADEIRA COURVIN AZUL | * | ESCOLAR | 0 | 2010-01-04 | 1 | BOM | HDT - PATRIMONIO
HDT/SES-2792 P/S 538119 | 74377 | ESTABILIZADOR | SMS | PROGRESSIVE | 15601438485 | 2010-01-04 | 1 | BOM | HDT - TECNOLOGIA DA INFORMACAO
HDT/SES-3659 P/S 198494 | 74393 | CADEIRA GIRATORIA TECIDO PRETO | SECRETARIA DE SAUDE DO ESTADO DE GOIAS | GIRATORIA | 0 | 2010-01-04 | 1 | BOM | HDT - SAME
HDT/SES-3708 P/S 315.417.164 | 74425 | BEBEDOURO 2 TORNEIRAS METALFRIO | * | GARRAFAO | 0 | 2010-01-04 | 1 | BOM | HDT - PATRIMONIO
HDT/SES-3733 P/S 2013054 | 74441 | PRATELEIRA ACO 12 REPARTICOES | * | ACO | 0 | 2010-01-04 | 1 | BOM | HDT - SAME
HDT/SES-3756 | 74457 | ESCADA MADEIRA 6 DEGRAUS | * | 6 DEGRAUS | 0 | 2010-01-04 | 1 | BOM | HDT - PATRIMONIO
HDT/SES-3225 | 74522 | MESA MDF 3 GAVETAS | * | MDF | 0 | 2010-01-04 | 1 | BOM | HDT - PATRIMONIO
HDT/SES-2807 P/S 2008715 | 74554 | MESA MDF L 3 GAVETAS | * | MDF | 0 | 2010-01-04 | 1 | BOM | HDT - AMBULATORIO
HDT/SES-2860 | 74570 | VENTILADOR | PROM | MOVEL LOA | 0 | 2010-01-04 | 1 | BOM | HDT - PATRIMONIO
HDT/SES-3213 | 74586 | FILTRO DE AGUA | IBBL | PAREDE | 0 | 2010-01-04 | 1 | BOM | HDT - MANUTENCAO PREDIAL
HDT/SES-3119 P/S 2006411 | 74618 | BALCAO MDF | * | MDF COM 3 REPARTICOES PARA COMPUTADOR | 0 | 2010-01-04 | 1 | BOM | HDT - FINANCEIRO/ CUSTOS
HDT/SES-3086 P/S 198712 | 74634 | MESA MDF 3 GAVETAS 1 PORTA | * | MDF | 0 | 2010-01-04 | 1 | BOM | HDT - FATURAMENTO
HDT/SES-2874 P/S 2008737 | 74650 | MESA MDF L 2 GAVETAS | * | MDF | 0 | 2010-01-04 | 1 | BOM | HDT - NUCLEO DE VIGILANCIA EPIDEMIOLOGICA
HDT/SES-2896 P/S 679979 | 74666 | ESTABILIZADOR | SMS | PROGRESSIVE III | 275120008771 | 2010-01-04 | 1 | BOM | HDT - TECNOLOGIA DA INFORMACAO
HDT/SES-2600 P/S 2008785 | 74490 | MESA MDF | * | REUNIAO | 0 | 2010-01-04 | 1 | BOM | HDT - DIRETORIA GERAL
HDT/SES-5449 P/S 2006708 | 74506 | CADEIRA FIXA COURVIN PRETA | SECRETARIA DE SAUDE DO ESTADO DE GOIAS | SEM APOIO DE BRACO | 0 | 2010-01-04 | 1 | BOM | HDT - TRANSPORTE ADMINISTRATIVO
HDT/SES-3226 | 74523 | ESCADA 7 DEGRAUS | * | 7 DEGRAUS | 0 | 2010-01-04 | 1 | BOM | HDT - CENTRO CIRURGICO
HDT/SES-3214 P/S 591864 | 74587 | COLETOR DE COPOS DESCARTAVEIS | * | VERMELHO | 0 | 2010-01-04 | 1 | BOM | HDT - PATRIMONIO
HDT/SES-3120 P/S 803083 | 74619 | CADEIRA COURVIN PRETA | * | SEM APOIO DE BRACO | 0 | 2010-01-04 | 1 | BOM | HDT - UTI PEDIATRICA
HDT/SES-3087 P/S 2013131 | 74635 | PRATELEIRA MDF 4 REPARTICOES | * | MDF | 0 | 2010-01-04 | 1 | BOM | HDT - FATURAMENTO
HDT/SES-2875 P/S 2006339 | 74651 | CRIADO MUDO 4 GAVETAS | * | MDF | 0 | 2010-01-04 | 1 | BOM | HDT - NUCLEO DE VIGILANCIA EPIDEMIOLOGICA
HDT/SES-2853 P/S 2008027 | 74699 | LIXEIRA | * | 0 | 0 | 2010-01-04 | 1 | BOM | HDT - COORD. DE ENFERMAGEM
HDT/SES-2586 P/S 2008724 | 74715 | MESA MDF 4 GAVETAS | * | MDF | 0 | 2010-01-04 | 1 | BOM | HDT - DIRETORIA GERAL
HDT/SES-2601 | 74491 | CADEIRA COURVIN PRETA | * | COM APOIO DE BRACO | 0 | 2010-01-04 | 1 | BOM | HDT - PATRIMONIO
HDT/SES-2621 P/S 2007771 | 74507 | FILTRO DE AGUA | IBBL | PAREDE | 0 | 2010-01-04 | 1 | BOM | HDT - UTI PEDIATRICA
HDT/SES-3227 P/S 2007116 | 74524 | CADEIRA GIRATORIA TECIDO PRETO | * | SEM APOIO DE BRACOS | 0 | 2010-01-04 | 1 | BOM | HDT - QUALIDADE
HDT/SES-3252 P/S 2008691 | 74540 | MESA MDF 2 GAVETAS | * | MDF | 0 | 2010-01-04 | 1 | BOM | HDT - SALA DE VACINACAO
HDT/SES-3197 P/S 679948 | 74572 | MONITOR 19 | HP | LCD | CNC003NW2 | 2010-01-04 | 1 | BOM | HDT - ENGENHARIA CLINICA
HDT/SES-3215 P/S 2008752 | 74588 | MESA MDF RETA BCO | * | MDF | 0 | 2010-01-04 | 1 | BOM | HDT - NUCLEO DE VIGILANCIA EPIDEMIOLOGICA
HDT/SES-3121 | 74620 | CADEIRA DE TECIDO PRETO | * | SEM APOIO DE BRACO | 0 | 2010-01-04 | 1 | BOM | HDT - PATRIMONIO
HDT/SES-3088 P/S 2013132 | 74636 | PRATELEIRA MDF 4 REPARTICOES | * | MDF | 0 | 2010-01-04 | 1 | BOM | HDT - FATURAMENTO
HDT/SES-2876 P/S 2006426 | 74652 | BANCADA MDF 4 REPARTICOES | * | MDF | 0 | 2010-01-04 | 1 | BOM | HDT - NUCLEO DE VIGILANCIA EPIDEMIOLOGICA
HDT/SES-2899 | 74668 | ESTABILIZADOR | MICROLINE | ESTABILIZADOR | 3328 | 2010-01-04 | 1 | BOM | HDT - TECNOLOGIA DA INFORMACAO
HDT/SES-2834 PS 2008634 | 74684 | MESA MDF L 3 GAVETAS | * | MDF | 0 | 2010-01-04 | 1 | BOM | HDT - DIRETORIA GERAL
HDT/SES-2603 P/S 2006717 | 74492 | CADEIRA COURVIN PRETA | * | COM APOIO DE BRACO | 0 | 2010-01-04 | 1 | BOM | HDT - DIRETORIA GERAL
HDT/SES 3228 P/S 2006092 | 74525 | ARMARIO ACO 2 PORTAS | * | ACO | 0 | 2010-01-04 | 1 | BOM | HDT - MANUTENCAO PREDIAL
HDT/SES-3253 | 74541 | EXTINTOR DE INCENDIO | TECNOFIRE | 6 KG PQS (PO QUIMICO) | 75761 | 2010-01-04 | 1 | BOM | HDT - PATRIMONIO
HDT/SES-2832 | 74557 | ESTABILIZADOR | SMS | PROGRESSIEVE III | 0 | 2010-01-04 | 1 | BOM | HDT - PATRIMONIO
HDT/SES-3201 | 74573 | MESA MDF VERDE | QUADRADA | MDF | 0 | 2010-01-04 | 1 | BOM | HDT - PATRIMONIO
HDT/SES-3122 | 74621 | CADEIRA TECIDO CINZA | * | SEM APOIO DE BRACO | 0 | 2010-01-04 | 1 | BOM | HDT - PATRIMONIO
HDT/SES-3089 P/S 631464 | 74637 | MONITOR 17 | LENOVO | LCD | VF64799 | 2010-01-04 | 1 | BOM | HDT - TECNOLOGIA DA INFORMACAO
HDT/SES-2877 P/S 2006416 | 74653 | BANCADA MDF | * | MDF | 0 | 2010-01-04 | 1 | BOM | HDT - NUCLEO DE VIGILANCIA EPIDEMIOLOGICA
HDT/SES-2900 P/S 679977 | 74669 | MONITOR 19 | HP | LCD | CNC003VUC8 | 2010-01-04 | 1 | BOM | HDT - NUCLEO DE VIGILANCIA EPIDEMIOLOGICA
HDT/SES-2835 | 74685 | CADEIRA GIRATORIA COURVIN PRETA | * | GIRATORIA | 0 | 2010-01-04 | 1 | BOM | HDT - DIRETORIA GERAL
HDT/SES-2567 P/S 2008746 | 74701 | MESA MDF L 3 GAVETAS | * | MDF | 0 | 2010-01-04 | 1 | BOM | HDT - DIRETORIA GERAL
HDT/SES-2704 P/S 699309 | 74738 | MESA FORMICA | * | BEGE | 0 | 2010-01-04 | 1 | BOM | HDT - GERENCIA OPERACIONAL
HDT/SES-2604 | 74493 | CADEIRA TECIDO AZUL | * | COM APOIO DE BRACO | 0 | 2010-01-04 | 1 | BOM | HDT - PATRIMONIO
HDT/SES-2623 | 74509 | ARMARIO RACK 1 PORTA | * | ACO | 0 | 2010-01-04 | 1 | BOM | HDT - PATRIMONIO
HDT/SES-3229 | 74526 | PRATELEIRA ACO 4 DIVISORIAS | * | ACO | 0 | 2010-01-04 | 1 | BOM | HDT - PATRIMONIO
HDT/SES-3132 P/S 630484 | 74542 | MICROCOMPUTADOR | LENOVO | DESKTOP | 186078AU24AM2XL | 2010-01-04 | 1 | BOM | HDT - TECNOLOGIA DA INFORMACAO
HDT/SES-2812 P/S 2008672 | 74558 | MESA MDF | * | MDF EM L 3 GAVETAS | 0 | 2010-01-04 | 1 | BOM | HDT - NUCLEO DE VIGILANCIA EPIDEMIOLOGICA
HDT/SES-3134 P/S 681227 | 74590 | MICROCOMPUTADOR | HP | DESKTOP | 0 | 2010-01-04 | 1 | BOM | HDT - ASSESSORIA JURIDICA
HDT/SES-3123 | 74622 | CADEIRA GIRATORIA COURVIN PRETA | * | GIRATORIA | 0 | 2010-01-04 | 1 | BOM | HDT - PATRIMONIO
HDT/SES-2878 P/S 2007450 | 74654 | CRIADO MUDO 4 GAVETAS | * | MDF | 0 | 2010-01-04 | 1 | BOM | HDT - NUCLEO DE VIGILANCIA EPIDEMIOLOGICA
HDT/SES-2568 | 74702 | CADEIRA GIRATORIA COURVIN PRETA | ART VIVA | GIRATORIA | HDT/SES-2568 | 2010-01-04 | 1 | BOM | HDT - PATRIMONIO
HDT/SES-2590 | 74718 | ESTABILIZADOR | SMS | PROGRESSIVE III | 157080182317 | 2010-01-04 | 1 | BOM | HDT - TECNOLOGIA DA INFORMACAO
HDT/SES-2705 P/S 2008626 | 74739 | MESA FORMICA | * | BEGE | 0 | 2010-01-04 | 1 | BOM | HDT - GESTAO DE PESSOAS
HDT/SES-2605 P/S 2006748 | 74494 | CADEIRA COURVIN PRETA | * | COM APOIO DE BRACO | * | 2010-01-04 | 1 | BOM | HDT - DIRETORIA GERAL
HDT/SES-2625 P/S 2013128 | 74510 | PRATELEIRA MDF 3 REPARTICOES | * | MDF | 0 | 2010-01-04 | 1 | BOM | HDT - GESTAO DE PESSOAS
HDT/SES-3232 | 74527 | ARMARIO MDF 2 PORTAS | * | MDF | 0 | 2010-01-04 | 1 | BOM | HDT - PATRIMONIO
HDT/SES-2814 | 74559 | BANCO FERRO | * | FERRO | 0 | 2010-01-04 | 1 | BOM | HDT - U.I. ALA D - ADULTO
HDT/SES-3204 P/S 2006413 | 74575 | BANCADA DE INOX COM PRATILEIRA | * | ACO | 0 | 2010-01-04 | 1 | BOM | HDT - SERVICO DE NUTRICAO E DIETETICA
HDT/SES-3124 | 74623 | CADEIRA GIRATORIA COURVIN PRETA | * | GIRATORIA | 0 | 2010-01-04 | 1 | BOM | HDT - PATRIMONIO
HDT/SES-3091 P/S 193504 | 74639 | ESTABILIZADOR | * | ESTABILIZADOR | 34352 | 2010-01-04 | 1 | BOM | HDT - FATURAMENTO
HDT/SES- 2879 P/S 2006333 | 74655 | ARMARIO MDF 3 PORTAS | * | MDF PAREDE | 0 | 2010-01-04 | 1 | BOM | HDT - NUCLEO DE VIGILANCIA EPIDEMIOLOGICA
HDT/SES-2902 P/S 691875 | 74671 | ESTABILIZADOR | SMS | PROGRESSIVE III | 0 | 2010-01-04 | 1 | BOM | HDT - TECNOLOGIA DA INFORMACAO
HDT/SES-2569 P/S 708459 | 74703 | LIXEIRA ELETRICA | * | BRANCA COM TAMPA | 0 | 2010-01-04 | 1 | BOM | HDT - DIRETORIA GERAL
HDT/SES-2591 P/S 2008709 | 74719 | MESA MDF 3 GAVETAS | * | MDF | 0 | 2010-01-04 | 1 | BOM | HDT - DIRETORIA DE ENSINO E PESQUISA
HDT/SES-2706 P/S 2008626 | 74740 | MESA FORMICA | * | BEGE | 0 | 2010-01-04 | 1 | BOM | HDT - AMBULATORIO DE GINECOLOGIA
HDT/SES-2606 P/S 2006749 | 74495 | CADEIRA COURVIN PRETA | * | COM APOIO DE BRACO | 0 | 2010-01-04 | 1 | BOM | HDT - DIRETORIA GERAL
HDT/SES-2626 P/S 2006012 | 74511 | AR CONDICIONADO | ELETROLUX | SI12F 12000 BTUS | 43303402 | 2010-01-04 | 1 | BOM | HDT - U.I. ALA B - ADULTO
HDT/SES-3234 | 74528 | CADEIRA GIRATORIA COURVIN AZUL | * | GIRATORIA | 0 | 2010-01-04 | 1 | BOM | HDT - PATRIMONIO
HDT/SES-3136 | 74592 | CADEIRA GIRATORIA COURVIN PRETA | * | GIRATORIA | 0 | 2010-01-04 | 1 | BOM | HDT - PATRIMONIO
HDT/SES-2881 P/S 2006219 | 74656 | ARMARIO MDF 2 PORTAS | * | MDF | 0 | 2010-01-04 | 1 | BOM | HDT - NUCLEO DE VIGILANCIA EPIDEMIOLOGICA
HDT/SES-2592 | 74720 | CRIADO MUDO 1 GAVETA | * | MDF | 0 | 2010-01-04 | 1 | BOM | HDT - DIRETORIA DE ENSINO E PESQUISA
HDT/SES-2607 | 74496 | CADEIRA COURVIN PRETA | * | COM APOIO DE BRACO | 0 | 2010-01-04 | 1 | BOM | HDT - PATRIMONIO
HDT/SES-2713 P/S 2006078 | 74512 | ARMARIO ACO 2 PORTAS | VEGEL | ACO | 0 | 2010-01-04 | 1 | BOM | HDT - U.I. ALA D - ADULTO
HDT/SES-3235 | 74529 | CADEIRA COURVIN PRETA | * | GIRATORIA | 0 | 2010-01-04 | 1 | BOM | HDT - TRANSPORTE ADMINISTRATIVO
HDT/SES-2796 P/S 542276 | 74545 | ESTABILIZADOR | SMS | PROGRESSIVE III | 157080182319 | 2010-01-04 | 1 | BOM | HDT - DIRETORIA DE ENSINO E PESQUISA
HDT/SES-2816 | 74561 | AR CONDICIONADO | HITACHI | RKP008B 9000 BTUS | 47726427060600100 | 2010-01-04 | 1 | BOM | HDT - MANUTENCAO PREDIAL
HDT/SES-3202 | 74577 | MESA MDF 3 GAVETAS | * | MDF | 0 | 2010-01-04 | 1 | BOM | HDT - MANUTENCAO PREDIAL
HDT/SES-3137 | 74593 | CADEIRA GIRATORIA COURVIN PRETA | SECRETARIA DE SAUDE DO ESTADO DE GOIAS . | GIRATORIA | 0 | 2010-01-04 | 1 | BOM | HDT - FARM SATELITE EMERGENCIA
HDT/SES-3126 P/S 2006490 | 74625 | CADEIRA COURVIN PRETA | * | GIRATORIA | 0 | 2010-01-04 | 1 | BOM | HDT - FATURAMENTO
HDT/SES-2882 P/S 2006220 | 74657 | ARMARIO MDF 2 PORTAS | * | MDF | 0 | 2010-01-04 | 1 | BOM | HDT - NUCLEO DE VIGILANCIA EPIDEMIOLOGICA
HDT/SES-2904 | 74673 | AR CONDICIONADO | SPRINGER | MCD125RB 12000 BTUS | 0 | 2010-01-04 | 1 | BOM | HDT - PATRIMONIO
HDT/SES-2841 P/S 2005958 | 74689 | AR CONDICIONADO | ELETROLUX | 7500 F | 20300030 | 2010-01-04 | 1 | BOM | HDT - ENGENHARIA CLINICA
HDT/SES-2572 | 74705 | CADEIRA TECIDO CINZA | * | TECIDO | 0 | 2010-01-04 | 1 | BOM | HDT - PATRIMONIO
HDT/SES-2593 P/S 2005970 | 74721 | AR CONDICIONADO | CONSUL | MULTI AR 7500 CCF07EB | HYF25K1B57639A | 2010-01-04 | 1 | BOM | HDT - GERENCIA ADMINISTRATIVA
HDT/SES-2608 PS 2006751 | 74497 | CADEIRA COURVIN PRETA | * | COM APOIO DE BRACO | 0 | 2010-01-04 | 1 | BOM | HDT - DIRETORIA GERAL
HDT/SES-2714 P/S 2006217 | 74513 | ARMARIO MDF 2 PORTAS | * | MDF COM CHAVE | 0 | 2010-01-04 | 1 | BOM | HDT - NUCLEO INTERNO DE REGULACAO
HDT/SES-3242 | 74530 | CADEIRA GIRATORIA PRETA | SECRETARIA DE SAUDE DO ESTADO DE GOIAS | SEM APOIO DE BRACO | 0 | 2010-01-04 | 1 | BOM | HDT - PATRIMONIO
HDT/SES-2798 P/S 542276 | 74546 | MESA MDF | * | COMPUTADOR | 0 | 2010-01-04 | 1 | BOM | HDT - LABORATORIO DE ANALISES CLINICAS
HDT/SES-2817 | 74562 | CADEIRA GIRATORIA COURVIN PRETA | SECRETARIA DE SAUDE DO ESTADO DE GOIAS. | GIRATORIA | 0 | 2010-01-04 | 1 | BOM | HDT - U.I. ALA C - ADULTO
HDT/SES-3203 P/S 194715 | 74578 | MESA MDF L 3 GAVETAS | * | MDF | 0 | 2010-01-04 | 1 | BOM | HDT - ASSESSORIA JURIDICA
HDT/SES-3138 | 74594 | CADEIRA FIXA COURVIN PRETA | SECRETARIA DE SAUDE DO ESTADO DE GOIAS . | COM APOIO DE BRACO | 0 | 2010-01-04 | 1 | BOM | HDT - PATRIMONIO
HDT/SES-3077 P/S 194109 | 74626 | ESTABILIZADOR | RAGTECH | ESTABILIZADOR | 754106120035 | 2010-01-04 | 1 | BOM | HDT - TECNOLOGIA DA INFORMACAO
HDT/SES-3095 | 74642 | CADEIRA GIRATORIA COURVIN PRETA | SECRETARIA DE SAUDE DO ESTADO DE GOIAS . | GIRATORIA COM APOIO DE BRACOS | 0 | 2010-01-04 | 1 | BOM | HDT - QUALIDADE
HDT/SES-2883 P/S 2006254 | 74658 | ARMARIO MDF 2 PORTAS | * | MDF PAREDE | 0 | 2010-01-04 | 1 | BOM | HDT - NUCLEO DE VIGILANCIA EPIDEMIOLOGICA
HDT/SES-2905 P/S 193260 | 74674 | FRIGOBAR | CONSUL | 80 LTS | 0 | 2010-01-04 | 1 | BOM | HDT - NUCLEO DE VIGILANCIA EPIDEMIOLOGICA
HDT/SES-2843 P/S 2008002 | 74690 | LIXEIRA | * | BRANCA COM TAMPA | 0 | 2010-01-04 | 1 | BOM | HDT - BRINQUEDOTECA
HDT/SES-2573 | 74706 | ARMARIO MDF 2 PORTAS | * | MDF | 0 | 2010-01-04 | 1 | BOM | HDT - FARMACIA CENTRAL
HDT/SES-2594 | 74722 | AR CONDICIONADO | CONSUL | CCI10C AIR MASTER 10.000 BTUS | 0 | 2010-01-04 | 1 | BOM | HDT - SEGURANCA E VIGILANCIA
HDT/SES-2715 P/S 2008742 | 74514 | MESA MDF L 3 GAVETAS | * | MDF | 0 | 2010-01-04 | 1 | BOM | HDT - DIRETORIA DE ENSINO E PESQUISA
HDT/SES-2800 P/S 538143 | 74547 | ARMARIO MDF 2 PORTAS | * | MDF | 0 | 2010-01-04 | 1 | BOM | HDT - DIRETORIA DE ENSINO E PESQUISA
HDT/SES-2818 | 74563 | CADEIRA GIRATORIA COURVIN PRETA | SECRETARIA DE SAUDE DO ESTADO DE GOIAS | GIRATORIA | 0 | 2010-01-04 | 1 | BOM | HDT - BIBLIOTECA
HDT/SES-3205 P/S 2006226 | 74579 | ARMARIO MDF 2 PORTAS | * | MDF | 0 | 2010-01-04 | 1 | BOM | HDT - DIRETORIA TECNICA
HDT/SES-3139 P/S 2008739 | 74595 | MESA MDF L 3 GAVETAS | * | MDF | 0 | 2010-01-04 | 1 | BOM | HDT - DIRETORIA TECNICA
HDT/SES-3096 P/S 2007029 | 74643 | CADEIRA GIRATORIA COURVIN PRETA | SECRETARIA DE SAUDE DO ESTADO DE GOIAS . | GIRATORIA COM APOIO DE BRACOS | 0 | 2010-01-04 | 1 | BOM | HDT - FATURAMENTO
HDT/SES-2884 P/S 2006075 | 74659 | ARMARIO MDF 2 GAVETAS E 2 PORTAS | * | MDF | 0 | 2010-01-04 | 1 | BOM | HDT - NUCLEO DE VIGILANCIA EPIDEMIOLOGICA
HDT/SES-2844 P/S 2006771 | 74691 | CADEIRA COURVIN PRETA 3 ASSENTOS | * | 3 ASSENTOS | 101113006488/06* | 2010-01-04 | 1 | BOM | HDT - AREAS COMUNS
HDT/SES-2574 P/S 2006187 | 74707 | ARMARIO MDF 2 PORTAS | * | MDF | 0 | 2010-01-04 | 1 | BOM | HDT - AMBULATORIO
HDT/SES-2716 P/S 2007048 | 74515 | CADEIRA GIRATORIA COURVIN PRETA | SECRETARIA DE SAUDE DO ESTADO DE GOIAS | GIRATORIA | 0 | 2010-01-04 | 1 | BOM | HDT - SETOR DE CONTRATOS
HDT/SES-3240 P/S 2006099 | 74532 | ARMARIO ACO 2 PORTAS | * | ACO | 0 | 2010-01-04 | 1 | BOM | HDT - PATRIMONIO
HDT/SES-2801 P/S 194735 | 74548 | ARMARIO MDF 2 PORTAS | * | MDF | 0 | 2010-01-04 | 1 | BOM | HDT - DIRETORIA DE ENSINO E PESQUISA
HDT/SES-2820 P/S 2007185 | 74564 | CADEIRA TECIDO PRETO | * | SEM APOIO DE BRACO | 0 | 2010-01-04 | 1 | BOM | HDT - COMITE DE ETICA EM PESQUISA
HDT/SES-3206 P/S 2007038 | 74580 | CADEIRA GIRATORIA COURVIN PRETA | * | GIRATORIA | 0 | 2010-01-04 | 1 | BOM | HDT - MANUTENCAO PREDIAL
HDT/SES-3140 P/S 2006279 | 74596 | ARMARIO MDF 4 PORTAS | * | ARMARIO MDF 5 PORTAS | 0 | 2010-01-04 | 1 | BOM | HDT - COMITE DE ETICA EM PESQUISA
HDT/SES-3112 P/S 534794 | 74612 | AR CONDICIONADO | ELECTROLUX | SI12F 12000 BTUS | 0 | 2010-01-04 | 1 | BOM | HDT - FINANCEIRO/ CUSTOS
HDT/SES-2618 P/S 2006687 | 74644 | CADEIRA COURVIN PRETA | * | SEM APOIO DE BRACO | 0 | 2010-01-04 | 1 | BOM | HDT - TRANSPORTE ADMINISTRATIVO
HDT/SES-2885 | 74660 | ARMARIO MDF 2 GAVETAS | * | MDF | 0 | 2010-01-04 | 1 | BOM | HDT - NUCLEO DE VIGILANCIA EPIDEMIOLOGICA
HDT/SES-2910 | 74676 | CADEIRA COURVIN AZUL | * | SEM APOIO DE BRACO | 0 | 2010-01-04 | 1 | BOM | HDT - AMBULATORIO
HDT/SES-2575 PS 2006260 | 74708 | ARMARIO MDF 3 PORTAS | * | MDF | 0 | 2010-01-04 | 1 | BOM | HDT - DIRETORIA GERAL
HDT/SES-2683 | 74724 | CADEIRA MADEIRA ESCOLAR | * | ESCOLAR | 0 | 2010-01-04 | 1 | BOM | HDT - PATRIMONIO
HDT/SES-2703 | 74737 | ROTEADOR WIRELLES | 3COM BRASILINA | WIRELLES | 01/LV5G2Y0120249 | 2010-01-04 | 1 | BOM | HDT - TECNOLOGIA DA INFORMACAO
HDT/SES-2612 P/S 680002 | 74500 | MICROCOMPUTADOR | HP | DESKTOP | BRG005FDZPO | 2010-01-04 | 1 | BOM | HDT - TECNOLOGIA DA INFORMACAO
HDT/SES-2717 P/S 2007060 | 74516 | CADEIRA GIRATORIA COURVIN PRETA | SECRETARIA DE SAUDE DO ESTADO DE GOIAS | GIRATORIA | 0 | 2010-01-04 | 1 | BOM | HDT - RECEPCAO EXAMES
HDT/SES-3241 | 74533 | MESA ACO 5 GAVETAS | * | ACO | 0 | 2010-01-04 | 1 | BOM | HDT - PATRIMONIO
HDT/SES-2802 P/S 2007429 | 74549 | CRIADO MUDO | * | ACO | 0 | 2010-01-04 | 1 | BOM | HDT - TRANSPORTE ADMINISTRATIVO
HDT/SES-2828 | 74565 | CADEIRA COURVIN AZUL | * | SEM APOIO DE BRACO | 0 | 2010-01-04 | 1 | BOM | HDT - PATRIMONIO
HDT/SES-3207 | 74581 | CADEIRA COURVIN PRETA | * | GIRATORIA | 0 | 2010-01-04 | 1 | BOM | HDT - PATRIMONIO
HDT/SES-3141 | 74597 | MESA MDF 3 GAVETAS | * | MDF | 0 | 2010-01-04 | 1 | BOM | HDT - LABORATORIO DE ANALISES CLINICAS
HDT/SES-3113 P/S 2006255 | 74613 | ARMARIO MDF 2 REPARTICOES | * | MDF PRATELEIRA FIXA PAREDE | 0 | 2010-01-04 | 1 | BOM | HDT - FINANCEIRO/ CUSTOS
HDT/SES-3098 P/S 2006779 | 74645 | CADEIRA DE TECIDO CINZA | SECRETARIA DE SAUDE DO ESTADO DE GOIAS . | SEM APOIO DE BRACO | 0 | 2010-01-04 | 1 | BOM | HDT - COMUNICACAO
HDT/SES-2889 | 74661 | CADEIRA GIRATORIA COURVIN PRETA | * | GIRATORIA COM APOIO DE BRACOS | 0 | 2010-01-04 | 1 | BOM | HDT - PATRIMONIO
HDT/SES-2580 P/S 2008688 | 74709 | MESA MDF 2 GAVETAS | * | MDF | 0 | 2010-01-04 | 1 | BOM | HDT - DIRETORIA GERAL
HDT/SES-2519 P/S 538773 | 74485 | CADEIRA COURVIN AZUL | * | ESCOLAR | 0 | 2010-01-04 | 1 | BOM | HDT - DIRETORIA DE ENSINO E PESQUISA
HDT/SES-2613 P/S 634840 | 74501 | ESTABILIZADOR | SMS | PROGRESSIVE III | 162020006573 | 2010-01-04 | 1 | BOM | HDT - TECNOLOGIA DA INFORMACAO
HDT/SES-2718 | 74517 | CADEIRA GIRATORIA COURVIN PRETA | SECRETARIA DE SAUDE DO ESTADO DE GOIAS | GIRATORIA | 0 | 2010-01-04 | 1 | BOM | HDT - PATRIMONIO
HDT/SES-3245 | 74534 | ARMARIO ACO 7 GAVETAS | * | ACO | 0 | 2010-01-04 | 1 | BOM | HDT - PATRIMONIO
HDT/SES-2803 P/S 2006864 | 74550 | CADEIRA GIRATORIA COURVIN PRETA | SECRETARIA DE SAUDE DO ESTADO DE GOIAS | GIRATORIA | 0 | 2010-01-04 | 1 | BOM | HDT - AGENCIA TRANSFUSIONAL
HDT/SES-2830 | 74566 | MESA MDF 2 REPARTICOES | * | MDF | 0 | 2010-01-04 | 1 | BOM | HDT - PATRIMONIO
HDT/SES-3211 | 74582 | LIXEIRA REDONDA | * | PRETA COM TAMPA E PEDAL | 0 | 2010-01-04 | 1 | BOM | HDT - PATRIMONIO
HDT/SES-3142 P/S 2006271 | 74598 | ARMARIO MDF 3 REPARTICOES | * | MDF DE PAREDE | 0 | 2010-01-04 | 1 | BOM | HDT - FINANCEIRO/ CUSTOS
HDT/SES-3114 P/S 2006256 | 74614 | ARMARIO MDF 2 REPARTICOES | * | MDF PRATELEIRA FIXA PAREDE | 0 | 2010-01-04 | 1 | BOM | HDT - FINANCEIRO/ CUSTOS
HDT/SES-3081 P/S 630434 | 74630 | MICROCOMPUTADOR | LENOVO | DESKTOP | L1AM3HA | 2010-01-04 | 1 | BOM | HDT - TECNOLOGIA DA INFORMACAO
HDT/SES-2869 | 74646 | MESA MDF RETA BCO | * | MDF | 0 | 2010-01-04 | 1 | BOM | HDT - PATRIMONIO
HDT/SES-2890 P/S 613212 | 74662 | MONITOR 18 | AOC | LCD | 176911A007271 | 2010-01-04 | 1 | BOM | HDT - TECNOLOGIA DA INFORMACAO
HDT/SES-2911 | 74678 | CADEIRA FIXA COURVIN PRETA | SECRETARIA DE SAUDE DO ESTADO DE GOIAS | SEM APOIO DE BRACO | 0 | 2010-01-04 | 1 | BOM | HDT - PATRIMONIO
HDT/SES-2848 | 74694 | MESA MDF L 3 GAVETAS | * | MDF | 0 | 2010-01-04 | 1 | BOM | HDT - TECNOLOGIA DA INFORMACAO
HDT/SES-2579 | 74710 | MESA BRANCA | * | MDF | 0 | 2010-01-04 | 1 | BOM | HDT - PATRIMONIO
HDT/SES-2689 | 74726 | ARMARIO MDF 2 PORTAS 3 REPARTICOES | * | MDF | 0 | 2010-01-04 | 1 | BOM | HDT - BRINQUEDOTECA
HDT/SES-2520 P/S 2006612 | 74486 | CADEIRA COURVIN AZUL | * | ESCOLAR | 0 | 2010-01-04 | 1 | BOM | HDT - DIRETORIA DE ENSINO E PESQUISA
HDT/SES-2614 P/S 2008673 | 74502 | MESA MDF 3 GAVETAS | * | MDF | 0 | 2010-01-04 | 1 | BOM | HDT - UTI PEDIATRICA
HDT/SES-2719 | 74518 | CADEIRA GIRATORIA COURVIN PRETA | SECRETARIA DE SAUDE DO ESTADO DE GOIAS | GIRATORIA | 0 | 2010-01-04 | 1 | BOM | HDT - PATRIMONIO
HDT/SES-3247 | 74535 | MESA MDF | * | MDF COMPUTADOR | 0 | 2010-01-04 | 1 | BOM | HDT - NUCLEO INTERNO DE REGULACAO
HDT/SES-2804 P/S 2007053 | 74551 | CADEIRA GIRATORIA COURVIN PRETA | SECRETARIA DE SAUDE DO ESTADO DE GOIAS | GIRATORIA | 0 | 2010-01-04 | 1 | BOM | HDT - DIRETORIA DE ENSINO E PESQUISA
HDT/SES-2854 | 74567 | ROTEADOR WIRELLES | MAC | ROTEADOR | A0F3C1927732 | 2010-01-04 | 1 | BOM | HDT - PATRIMONIO
HDT/SES-3143 P/S 2007598 | 74599 | ESCANINHO MDF 15 REPARTICOES | * | MDF | 0 | 2010-01-04 | 1 | BOM | HDT - SETOR DE CONTRATOS
HDT/SES-3115 P/S 2013130 | 74615 | PRATILEIRA MDF 4 REPARTICOES | * | MDF PRATELEIRA FIXA PAREDE | 0 | 2010-01-04 | 1 | BOM | HDT - FINANCEIRO/ CUSTOS
HDT/SES-3082 P/S 194103 | 74631 | ESTABILIZADOR | SMS | PROGRESSIVE III | 1234567891010 | 2010-01-04 | 1 | BOM | HDT - TECNOLOGIA DA INFORMACAO
HDT/SES-2871 P/S 2008751 | 74647 | MESA MDF RETA BCO | * | MDF | 0 | 2010-01-04 | 1 | BOM | HDT - NUCLEO DE VIGILANCIA EPIDEMIOLOGICA
HDT/SES-2891 P/S 630437 | 74663 | MICROCOMPUTADOR | LENOVO | DESKTOP | 0 | 2010-01-04 | 1 | BOM | HDT - DIRETORIA DE ENSINO E PESQUISA
HDT/SES-2913 P/S 198497 | 74679 | CADEIRA GIRATORIA TECIDO PRETO | * | GIRATORIA | 0 | 2010-01-04 | 1 | BOM | HDT - NUCLEO DE VIGILANCIA EPIDEMIOLOGICA
HDT/SES-2597 | 74487 | CADEIRA COURVIN PRETA | * | SEM APOIO DE BRACO | 0 | 2010-01-04 | 1 | BOM | HDT - PATRIMONIO
HDT/SES-2720 P/S 608115 | 74519 | CADEIRA GIRATORIA COURVIN PRETA | * | GIRATORIA | 0 | 2010-01-04 | 1 | BOM | HDT - GESTAO DE PESSOAS
HDT/SES-3248 | 74536 | ARMARIO INOX COM 4 REPARTICOES | * | ACO | 0 | 2010-01-04 | 1 | BOM | HDT - SERVICO DE NUTRICAO E DIETETICA
HDT/SES-2805 P/S 2003468 | 74552 | VENTILADOR | * | PAREDE | 0 | 2010-01-04 | 1 | BOM | HDT - DIRETORIA DE ENSINO E PESQUISA
HDT/SES-3209 | 74584 | VENTILADOR | TWISTER | PAREDE | 0 | 2010-01-04 | 1 | BOM | HDT - PATRIMONIO
HDT/SES-3144 P/S 133228 | 74600 | AR CONDICIONADO | ELECTROLUX | SI12F 12.000 BTUS | 43302824 | 2010-01-04 | 1 | BOM | HDT - NUCLEO DE VIGILANCIA EPIDEMIOLOGICA
HDT/SES-3116 P/S 2006265 | 74616 | ARMARIO MDF 3 PORTAS | * | MDF | 0 | 2010-01-04 | 1 | BOM | HDT - SETOR DE CONTRATOS
HDT/SES-3084 P/S 198709 | 74632 | MESA MDF 3 GAVETAS 2 PORTAS | * | MDF | 0 | 2010-01-04 | 1 | BOM | HDT - FATURAMENTO
HDT/SES-2872 P/S 2007461 | 74648 | CRIADO MUDO MDF 4 GAVETAS | * | MDF | 0 | 2010-01-04 | 1 | BOM | HDT - DIRETORIA DE ENSINO E PESQUISA
HDT/SES-2892 P/S 193337 | 74664 | ESTABILIZADOR | SMS | PROGRESSIVE III | 1580800005117 | 2010-01-04 | 1 | BOM | HDT - NUCLEO DE VIGILANCIA EPIDEMIOLOGICA
HDT/SES-2915 P/S 2005959 | 74680 | AR CONDICIONADO | TRANE | TTK530E5LAO 36.000 BTUS | B1105M0642 | 2010-01-04 | 1 | BOM | HDT - U.I. ALA B - ADULTO
HDT/SES-2850 P/S 2008654 | 74696 | MESA MDF | * | COMPUTADOR | 0 | 2010-01-04 | 1 | BOM | HDT - QUALIDADE
HDT/SES-2598 | 74488 | CADEIRA COURVIN PRETA | * | SEM APOIO DE BRACO | 0 | 2010-01-04 | 1 | BOM | HDT - PATRIMONIO
HDT/SES-2616 | 74504 | CADEIRA FIXA COURVIN PRETA | SECRETARIA DE SAUDE DO ESTADO DE GOIAS | SEM APOIO DE BRACO | 0 | 2010-01-04 | 1 | BOM | HDT - SERVICO DE PROCESSAMENTO DE ROUPAS
HDT/SES-3223 P/S 2006077 | 74520 | ARMARIO MDF 3 PORTAS 5 GAVETAS | * | MDF | 0 | 2010-01-04 | 1 | BOM | HDT - MANUTENCAO PREDIAL
HDT/SES-3249 | 74537 | VENTILADOR | ARGE TWISTER | PAREDE | 227220V18 | 2010-01-04 | 1 | BOM | HDT - MANUTENCAO PREDIAL
HDT/SES-2806 P/S 194388 | 74553 | COLETOR DE COPOS DESCARTAVEIS | * | VERMELHA | 0 | 2010-01-04 | 1 | BOM | HDT - BIBLIOTECA
HDT/SES-2858 | 74569 | CADEIRA GIRATORIA COURVIN PRETA | * | GIRATORIA | 0 | 2010-01-04 | 1 | BOM | HDT - PATRIMONIO
HDT/SES-3210 P/S 690487 | 74585 | LIXEIRA REDONDA | * | BRANCA COM TAMPA | 0 | 2010-01-04 | 1 | BOM | HDT - CME - CENTRAL DE MATERIAL ESTERILIZADO
HDT/SES-3145 P/S 2006716 | 74601 | CADEIRA COURVIN PRETA | SECRETARIA DE SAUDE DO ESTADO DE GOIAS | SEM APOIO DE BRACO | 0 | 2010-01-04 | 1 | BOM | HDT - DIRETORIA GERAL
HDT/SES-3118 P/S 2006385 | 74617 | BANCADA FIXA MDF PARA COMPUTADOR | * | MDF COM ESCANINHO DE 4 REPARTICOES | 0 | 2010-01-04 | 1 | BOM | HDT - FINANCEIRO/ CUSTOS
HDT/SES-3085 P/S 2008722 | 74633 | MESA MDF 3 GAVETAS 1 PORTA | * | MDF | 0 | 2010-01-04 | 1 | BOM | HDT - FATURAMENTO
HDT/SES-2873 P/S 2008747 | 74649 | MESA MDF L 4 GAVETAS | * | MDF | 0 | 2010-01-04 | 1 | BOM | HDT - DIRETORIA DE ENSINO E PESQUISA
HDT/SES-2893 | 74665 | IMPRESSORA JATO DE TINTA | HP | JATO DE TINTA | CN72NGC0H6 | 2010-01-04 | 1 | BOM | HDT - NUCLEO DE VIGILANCIA EPIDEMIOLOGICA
HDT/SES-2851 | 74697 | CADEIRA GIRATORIA COURVIN PRETA | * | GIRATORIA SEM APOIO DE BRACOS | 0 | 2010-01-04 | 1 | BOM | HDT - PATRIMONIO
HDT/SES-2599 P/S 2006819 | 74489 | CADEIRA COURVIN PRETA | * | SEM APOIO DE BRACO | 0 | 2010-01-04 | 1 | BOM | HDT - NUCLEO DE VIGILANCIA EPIDEMIOLOGICA
HDT/SES-2617 | 74505 | CADEIRA TECIDO COURVIN PRETA | * | SEM APOIO DE BRACO | 0 | 2010-01-04 | 1 | BOM | HDT - PATRIMONIO
HDT/SES-3224 | 74521 | MESA MDF 2 GAVETAS | * | MDF | 0 | 2010-01-04 | 1 | BOM | HDT - FARMACIA CENTRAL
HDT/SES-4230 | 74778 | LIXEIRA | PLA NEW | VERDE TELADO | 0 | 2010-01-04 | 1 | BOM | HDT - U.I. ALA C - ADULTO
HDT/SES-2868 | 74810 | AR CONDICIONADO | LG | TSNC092JBAQ 9000 BTUS | 8097AJD95380 | 2010-01-04 | 1 | BOM | HDT - PATRIMONIO
HDT/SES-2667 P/S 2006577 | 74842 | CADEIRA ACRILICO PRETO | * | ESCOLAR | 0 | 2010-01-04 | 1 | BOM | HDT - DIRETORIA DE ENSINO E PESQUISA
HDT/SES-4482 | 74890 | REGISTRADOR DE PONTO MANUAL | * | MANUAL | 0 | 2010-01-04 | 1 | BOM | HDT - PATRIMONIO
HDT/SES-4277 P/S 691888 | 74906 | LIXEIRA REDONDA COLETOR DE COPOS VERMELHA | MITRA | COLETOR DE COPOS VERMELHA | 0 | 2010-01-04 | 1 | BOM | HDT - LEITO-DIA (HOSPITAL-DIA)
HDT/SES-4039 | 74922 | PALETE PLASTICO | * | BRANCO | 0 | 2010-01-04 | 1 | BOM | HDT - SERVICO DE NUTRICAO E DIETETICA
HDT/SES-4524 P/S 681226 | 74970 | MICROCOMPUTADOR | HP | DESKTOP | BRG005FF2R | 2010-01-04 | 1 | BOM | HDT - TECNOLOGIA DA INFORMACAO
HDT/SES-4536 P/S 2006093 | 74986 | ARMARIO ACO 2 PORTAS | * | ACO | 0 | 2010-01-04 | 1 | BOM | HDT - COMITE DE ETICA EM PESQUISA
HDT/SES-3146 P/S 542443 | 74746 | ESTANTE ACO 6 REPARTICOES | * | ACO | 0 | 2010-01-04 | 1 | BOM | HDT - MANUTENCAO PREDIAL
HDT/SES-4231 | 74779 | LIXEIRA VERDE | PLAS NEW | VERDE | 0 | 2010-01-04 | 1 | BOM | HDT - PATRIMONIO
HDT/SES-2947 P/S 2006713 | 74811 | CADEIRA GIRATORIA COURVIN PRETA | * | GIRATORIA | BC0000913H | 2010-01-04 | 1 | BOM | HDT - GERENCIA OPERACIONAL
HDT/SES-2668 P/S 2006578 | 74843 | CADEIRA ACRILICO PRETO | * | ESCOLAR | 0 | 2010-01-04 | 1 | BOM | HDT - DIRETORIA DE ENSINO E PESQUISA
HDT/SES-4483 P/S 2007869 | 74891 | GRUPO GERADOR DE ENERGIA | WEQ | GTA 250 MI 38 | 115687 | 2010-01-04 | 1 | BOM | HDT - GERADOR
HDT/SES-4279 P/S 2008433 | 74907 | LIXEIRA REDONDA | MITRA | VERMELHA SEM TAMPA | 0 | 2010-01-04 | 1 | BOM | HDT - COMUNICACAO
HDT/SES-4044 | 74923 | PALETE PLASTICO | * | BRANCO | 0 | 2010-01-04 | 1 | BOM | HDT - PATRIMONIO
HDT/SES-4506 | 74955 | ESTABILIZADOR | COPYSYSTEMS | ESTABILIZADOR | 0 | 2010-01-04 | 1 | BOM | HDT - TECNOLOGIA DA INFORMACAO
HDT/SES-4525 P/S 680053 | 74971 | MICROCOMPUTADOR | HP | DESKTOP | BRG005F88N | 2010-01-04 | 1 | BOM | HDT - TECNOLOGIA DA INFORMACAO
HDT/SES-4537 | 74987 | MESA MDF | * | REUNIAO | 0 | 2010-01-04 | 1 | BOM | HDT - PATRIMONIO
HDT/SES-3151 P/S 2007650 | 74747 | ESTANTE ACO 6EPARTICOES | * | ACO | 0 | 2010-01-04 | 1 | BOM | HDT - LABORATORIO DE ANALISES CLINICAS
HDT/SES-3191 | 74780 | PALETE PLASTICO | * | BRANCO | 0 | 2010-01-04 | 1 | BOM | HDT - PATRIMONIO
HDT/SES-3609 P/S 2006088 | 74796 | ARMARIO DE ACO 16 PORTAS | * | ACO | 0 | 2010-01-04 | 1 | BOM | HDT - SERVICO DE NUTRICAO E DIETETICA
HDT/SES-3030 P/S 542450 | 74812 | MESA MDF 8 GAVETAS | * | MDF | 0 | 2010-01-04 | 1 | BOM | HDT - CAF
HDT/SES-2628 P/S 2007100 | 74828 | CADEIRA GIRATORIA PRETA | * | GIRATORIA | 0 | 2010-01-04 | 1 | BOM | HDT - DIRETORIA TECNICA
HDT/SES-2669 P/S 2006606 | 74844 | CADEIRA COURVIN AZUL | * | ESCOLAR | 0 | 2010-01-04 | 1 | BOM | HDT - RECEPCAO DE AMBULATORIO
HDT/SES-4493 | 74892 | BIOMBO | * | ACO | 0 | 2010-01-04 | 1 | BOM | HDT - PATRIMONIO
HDT/SES-4285 P/S 691283 | 74908 | LIXEIRA REDONDA | MITRA | VERMELHA SEM TAMPA | 0 | 2010-01-04 | 1 | BOM | HDT - PATRIMONIO
HDT/SES-4289 P/S 2009119 | 74924 | PALETE PLASTICO | * | BRANCO | 0 | 2010-01-04 | 1 | BOM | HDT - ALMOXARIFADO
HDT/SES-4509 | 74956 | LIXEIRA RETANGULAR | * | BRANCA COM TAMPA | 0 | 2010-01-04 | 1 | BOM | HDT - PATRIMONIO
HDT/SES-4526 P/S 680047 | 74972 | MICROCOMPUTADOR | HP | DESKTOP | BRG005FFQ5 | 2010-01-04 | 1 | BOM | HDT - TECNOLOGIA DA INFORMACAO
HDT/SES-4538 P/S 2006728 | 74988 | CADEIRA COURVIN PRETA | * | SEM APOIO DE BRACO | 0 | 2010-01-04 | 1 | BOM | HDT - MANUTENCAO PREDIAL
HDT/SES-3152 | 74748 | ESTANTE DE ACO 6 REPARTICOES | * | ACO | 0 | 2010-01-04 | 1 | BOM | HDT - PATRIMONIO
HDT/SES-3180 | 74764 | CADEIRA FIXA COURVIN PRETA | * | SEM APOIO DE BRACO | 0 | 2010-01-04 | 1 | BOM | HDT - PATRIMONIO
HDT/SES-3192 P/S 197128 | 74781 | PALETE PLASTICO | * | BRANCO | 0 | 2010-01-04 | 1 | BOM | HDT - SERVICO DE NUTRICAO E DIETETICA
HDT/SES-3611 | 74797 | AR CONDICIONADO | GREE | GWC09MA 9000 BTUS | 3315318014010 | 2010-01-04 | 1 | BOM | HDT - PATRIMONIO
HDT/SES-3031 | 74813 | CADEIRA GIRATORIA COURVIN PRETA | * | GIRATORIA | 0 | 2010-01-04 | 1 | BOM | HDT - PATRIMONIO
HDT/SES-2670 P/S 2006614 | 74845 | CADEIRA COURVIN AZUL | * | ESCOLAR | 0 | 2010-01-04 | 1 | BOM | HDT - DIRETORIA DE ENSINO E PESQUISA
HDT/SES-4246 | 74893 | LIXEIRA RETANGULAR | SANDEMO | CINZA SEM TAMPA | 0 | 2010-01-04 | 1 | BOM | HDT - PATRIMONIO
HDT/SES-4286 P/S 691204 | 74909 | LIXEIRA REDONDA | MITRA | VERMELHA SEM TAMPA | 0 | 2010-01-04 | 1 | BOM | HDT - PATRIMONIO
HDT/SES-4290 | 74925 | PALETE PLASTICO | * | BRANCO | 0 | 2010-01-04 | 1 | BOM | HDT - PATRIMONIO
HDT/SES-4510 | 74957 | LIXEIRA REDONDA | MITRA | CINZA SEM TAMPA | 0 | 2010-01-04 | 1 | BOM | HDT - PATRIMONIO
HDT/SES-4527 P/S 195915 | 74973 | ESTABILIZADOR | RAGTECH | SIDE | 754106120252 | 2010-01-04 | 1 | BOM | HDT - TECNOLOGIA DA INFORMACAO
HDT/SES-4344 | 74994 | MONITOR MULTIPARAMETRICO | DRAGER | INFINITYDELTA XL | 6002281677 | 2010-01-04 | 1 | BOM | HDT - ENGENHARIA CLINICA
HDT/SES-3153 | 74749 | ESTANTE ACO 6REPARTICOES | * | ACO | 0 | 2010-01-04 | 1 | BOM | HDT - MANUTENCAO PREDIAL
HDT/SES-3181 | 74765 | CADEIRA FIXA COURVIN PRETA | SECRETARIA DE SAUDE DO ESTADO DE GOIAS | SEM APOIO DE BRACO | 0 | 2010-01-04 | 1 | BOM | HDT - LABORATORIO DE ANALISES CLINICAS
HDT/SES-3194 P/S 2007649 | 74782 | ESTANTE ACO 3 REPARTICOES | * | ACO | 0 | 2010-01-04 | 1 | BOM | HDT - CME - CENTRAL DE MATERIAL ESTERILIZADO
HDT/SES-1968 P/S 631489 | 74798 | MONITOR 17 | LENOVO | DESKTOP | 0 | 2010-01-04 | 1 | BOM | HDT - TECNOLOGIA DA INFORMACAO
HDT/SES-3128 | 74814 | CADEIRA FIXA COURVIN PRETA | SECRETARIA DE SAUDE DO ESTADO DE GOIAS | SEM APOIO DE BRACO | 0 | 2010-01-04 | 1 | BOM | HDT - CENTRO CIRURGICO
HDT/SES-2671 PS 2006615 | 74846 | CADEIRA COURVIN AZUL | * | ESCOLAR | 0 | 2010-01-04 | 1 | BOM | HDT - DIRETORIA DE ENSINO E PESQUISA
HDT/SES-4247 | 74894 | LIXEIRA REDONDA CINZA SEM TAMPA | SANDEMO | CINZA SEM TAMPA | 0 | 2010-01-04 | 1 | BOM | HDT - CENTRO CIRURGICO
HDT/SES-4288 P/S 2006773 | 74910 | CADEIRA COURVIN PRETA 3 ASSENTOS | * | 3 ASSENTOS | 0 | 2010-01-04 | 1 | BOM | HDT - AREAS COMUNS
HDT/SES-4292 | 74926 | LIXEIRA ACO | * | INOX COM PEDAL | 0 | 2010-01-04 | 1 | BOM | HDT - TECNOLOGIA DA INFORMACAO
HDT/SES-4511 P/S 193592 | 74958 | MESA MDF 2 GAVETAS | * | MDF | 0 | 2010-01-04 | 1 | BOM | HDT - EMERGENCIA / PRONTO ATENDIMENTO
HDT/SES-4528 P/S 634844 | 74974 | ESTABILIZADOR | SMS | PROGRESSIVE III | 0 | 2010-01-04 | 1 | BOM | HDT - TECNOLOGIA DA INFORMACAO
HDT/SES-4345 | 74995 | MONITOR MULTIPARAMETRICO | DRAGER | INFINITYDELTA XL | 6002312876 | 2010-01-04 | 1 | BOM | HDT - CENTRO CIRURGICO
HDT/SES-3158 P/S 2007648 | 74750 | ESTANTE ACO 2 REPARTICOES | * | ACO | 0 | 2010-01-04 | 1 | BOM | HDT - CME - CENTRAL DE MATERIAL ESTERILIZADO
HDT/SES-3182 P/S 2008740 | 74766 | MESA MDF L 3 GAVETAS | * | MDF | 0 | 2010-01-04 | 1 | BOM | HDT - SERVICO DE PROCESSAMENTO DE ROUPAS
HDT/SES-1970 P/S 630440 | 74799 | MICROCOMPUTADOR | LENOVO | DESKTOP | CNC003NVH5 | 2010-01-04 | 1 | BOM | HDT - TECNOLOGIA DA INFORMACAO
HDT/SES-3130 | 74815 | MESA MDF 3 GAVETAS | * | MDF | 0 | 2010-01-04 | 1 | BOM | HDT - PATRIMONIO
HDT/SES-2631 P/S 197498 | 74831 | MESA MDF 3 GAVETAS | * | MDF | 0 | 2010-01-04 | 1 | BOM | HDT - ADESAO
HDT/SES-2672 P/S 2007182 | 74847 | CADEIRA TECIDO AZUL | * | ESCOLAR | 0 | 2010-01-04 | 1 | BOM | HDT - PATRIMONIO
HDT/SES-4248 | 74895 | LIXEIRA REDONDA | MITRA | AZUL SEM TAMPA 100 LTS | 0 | 2010-01-04 | 1 | BOM | HDT - CENTRO CIRURGICO
HDT/SES-2863 | 74911 | CADEIRA COURVIN PRETA 3 ASSENTOS | * | 3 ASSENTOS | 0 | 2010-01-04 | 1 | BOM | HDT - RECEPCAO CENTRAL
HDT/SES-4293 P/S 2008011 | 74927 | LIXEIRA ACO | * | INOX COM PEDAL | 0 | 2010-01-04 | 1 | BOM | HDT - CAF
HDT/SES-4512 P/S 2008571 | 74959 | MESA MDF 2 GAVETAS | * | MDF | 0 | 2010-01-04 | 1 | BOM | HDT - ACOLHIMENTO DE ENFERMAGEM
HDT/SES-4529 P/S 634844 | 74975 | ESTABILIZADOR | SMS | PROGRESSIVE III | 0 | 2010-01-04 | 1 | BOM | HDT - TECNOLOGIA DA INFORMACAO
HDT/SES-4346 | 74996 | MONITOR MULTIPARAMETRICO | DRAGER | INFINITYDELTA XL | 6002370679 | 2010-01-04 | 1 | BOM | HDT - ENGENHARIA CLINICA
HDT/SES-3159 P/S 2007651 | 74751 | ESTANTE ACO 7 REPARTICOES | * | ACO | 0 | 2010-01-04 | 1 | BOM | HDT - MANUTENCAO PREDIAL
HDT/SES-3183 | 74767 | MONITOR 19 | HP | LCD | CNC003NV8J | 2010-01-04 | 1 | BOM | HDT - TECNOLOGIA DA INFORMACAO
HDT/SES-1995 | 74800 | MONITOR 19 | HP | LCD | CNC003NVC1 | 2010-01-04 | 1 | BOM | HDT - TECNOLOGIA DA INFORMACAO
HDT/SES-3513 P/S 2008655 | 74816 | MESA MDF | * | MDF | 0 | 2010-01-04 | 1 | BOM | HDT - PATRIMONIO
HDT/SES-2673 P/S 197990 | 74848 | CADEIRA COURVIN AZUL | * | ESCOLAR | 0 | 2010-01-04 | 1 | BOM | HDT - PATRIMONIO
HDT/SES-4249 P/S 690893 | 74896 | LIXEIRA REDONDA | MITRA | MARROM COM TAMPA 100 LTS | 0 | 2010-01-04 | 1 | BOM | HDT - CENTRO CIRURGICO
HDT/SES-3613 P/S 2007735 | 74912 | EXTINTOR DE INCENDIO | TECNOFIRE | 6KG PQS (PO QUIMICO) | 9108 | 2010-01-04 | 1 | BOM | HDT - AREAS COMUNS
HDT/SES-4294 | 74928 | LIXEIRA ACO | * | INOX COM PEDAL | 0 | 2010-01-04 | 1 | BOM | HDT - PATRIMONIO
HDT/SES-4513 P/S 2008652 | 74960 | MESA MDF | * | MDF | 0 | 2010-01-04 | 1 | BOM | HDT - CENTRAL DE EPI S
HDT/SES-4339 | 74989 | MONITOR MULTIPARAMETRICO | DRAGER | INFINITYDELTA XL | 6002128371 | 2010-01-04 | 1 | BOM | HDT - ENGENHARIA CLINICA
HDT/SES-3161 | 74752 | MESA MDF 2 REPARTICOES | * | MDF | 0 | 2010-01-04 | 1 | BOM | HDT - PATRIMONIO
HDT/SES-2319 P/S 685675 | 74801 | ESTABILIZADOR COPY SISTEM | * | * | * | 2010-01-04 | 1 | BOM | HDT - TECNOLOGIA DA INFORMACAO
HDT/SES-4206 P/S 601494 | 74817 | LIXEIRA REDONDA | MITRA | CINZA SEM TAMPA | 0 | 2010-01-04 | 1 | BOM | HDT - SERVICO DE PROCESSAMENTO DE ROUPAS
HDT/SES-4251 P/S 2008406 | 74897 | LIXEIRA REDONDA | * | MARROM COM TAMPA 100 LTS | 0 | 2010-01-04 | 1 | BOM | HDT - HIGIENE E LIMPEZA
HDT/SES-3616 P/S 2007734 | 74913 | EXTINTOR DE INCENDIO | TECNOFIRE | 6K PQS (PO QUIMICO) | 8700 | 2010-01-04 | 1 | BOM | HDT - AREAS COMUNS
HDT/SES-4295 | 74929 | LIXEIRA ACO | * | INOX COM PEDAL | 0 | 2010-01-04 | 1 | BOM | HDT - PATRIMONIO
HDT/SES-4514 | 74961 | MESA MDF | * | MDF PEQUENA | 0 | 2010-01-04 | 1 | BOM | HDT - PATRIMONIO
HDT/SES-4340 | 74990 | MONITOR MULTIPARAMETRICO | DRAGER | INFINITYDELTA XL | 6002370474 | 2010-01-04 | 1 | BOM | HDT - CENTRO CIRURGICO
HDT/SES-3186 | 74769 | DESCANSO DE PE | * | PLASTICO | 0 | 2010-01-04 | 1 | BOM | HDT - PATRIMONIO
HDT/SES-2321 P/S 681223 | 74802 | MICROCOMPUTADOR | HP | DESKTOP | 0 | 2010-01-04 | 1 | BOM | HDT - TECNOLOGIA DA INFORMACAO
HDT/SES-4207 P/S 691652 | 74818 | LIXEIRA REDONDA | MITRA | CINZA SEM TAMPA | 0 | 2010-01-04 | 1 | BOM | HDT - PATRIMONIO
HDT/SES-4254 P/S 691263 | 74898 | LIXEIRA REDONDA | MITRA | VERMELHA SEM TAMPA | 0 | 2010-01-04 | 1 | BOM | HDT - PATRIMONIO
HDT/SES-3999 P/S 2007445 | 74914 | CRIADO MUDO 3 GAVETAS | * | MDF | 0 | 2010-01-04 | 1 | BOM | HDT - GERENCIA OPERACIONAL
HDT/SES-4297 P/S 2008023 | 74930 | LIXEIRA DE PLASTICO | * | PLASTICO | 0 | 2010-01-04 | 1 | BOM | HDT - DIRETORIA DE ENSINO E PESQUISA
HDT/SES-4515 P/S 315.468.316 | 74962 | ARMARIO ACO 2 PORTAS | * | ACO | 0 | 2010-01-04 | 1 | BOM | HDT - PATRIMONIO
HDT/SES-4341 | 74991 | MONITOR MULTIPARAMETRICO | DRAGER | INFINITYDELTA XL | 6002210585 | 2010-01-04 | 1 | BOM | HDT - ENGENHARIA CLINICA
HDT/SES-3165 | 74754 | CARRO CARGA | * | SUPERMERCADO | 0 | 2010-01-04 | 1 | BOM | HDT - PATRIMONIO
HDT/SES-3185 | 74770 | ESTABILIZADOR | SMS | PROGRESSIVE III | 157010266041 | 2010-01-04 | 1 | BOM | HDT - TECNOLOGIA DA INFORMACAO
HDT/SES-2418 P/S 685567 | 74803 | ESTABILIZADOR | SMS | PROGRESSIVE III | 158050102916 | 2010-01-04 | 1 | BOM | HDT - PATRIMONIO
HDT/SES-2721 P/S 2006694 | 74819 | CADEIRA COURVIN PRETA 3 ASSENTOS | * | 3 ASSENTOS | 1011130066487/05 | 2010-01-04 | 1 | BOM | HDT - AREAS COMUNS
HDT/SES-4259 P/S 194287 | 74899 | LIXEIRA REDONDA | MITRA | VERMELHA SEM TAMPA | 0 | 2010-01-04 | 1 | BOM | HDT - COMUNICACAO
HDT/SES-4000 | 74915 | PALETE PLASTICO | * | BRANCO | 0 | 2010-01-04 | 1 | BOM | HDT - PATRIMONIO
HDT/SES-4298 | 74931 | LIXEIRA ACO | * | INOX COM PEDAL | 0 | 2010-01-04 | 1 | BOM | HDT - PATRIMONIO
HDT/SES-4516 | 74963 | CADEIRA COURVIN PRETA | * | SEM APOIO DE BRACO | 0 | 2010-01-04 | 1 | BOM | HDT - PATRIMONIO
HDT/SES-4342 | 74992 | MONITOR MULTIPARAMETRICO | DRAGER | INFINITYDELTA XL | 6002254083 | 2010-01-04 | 1 | BOM | HDT - ENGENHARIA CLINICA
HDT/SES-3169 P/S 2006106 | 74755 | ARMARIO ACO 4 PORTAS | * | ACO | 0 | 2010-01-04 | 1 | BOM | HDT - COMUNICACAO
HDT/SES-3187 P/S 2007469 | 74771 | DESCANSO DE PE | * | PLASTICO | 0 | 2010-01-04 | 1 | BOM | HDT - GESTAO DE PESSOAS
HDT/SES-2488 P/S 679937 | 74804 | MICROCOMPUTADOR | HP | DESKTOP | 0 | 2010-01-04 | 1 | BOM | HDT - TECNOLOGIA DA INFORMACAO
HDT/SES-2722 P/S 2007434 | 74820 | CRIADO MUDO | * | FERRO | 0 | 2010-01-04 | 1 | BOM | HDT - NUCLEO INTERNO DE REGULACAO
HDT/SES-2638 P/S 538565 | 74836 | ARMARIO MDF 2 PORTAS | * | MDF | 0 | 2010-01-04 | 1 | BOM | HDT - AMBULATORIO
HDT/SES-4261 P/S 691275 | 74900 | LIXEIRA REDONDA | MITRA | VERMELHA SEM TAMPA | 0 | 2010-01-04 | 1 | BOM | HDT - SERVICO DE PROCESSAMENTO DE ROUPAS
HDT/SES-4030 | 74916 | PALETE PLASTICO | * | BRANCO | 0 | 2010-01-04 | 1 | BOM | HDT - PATRIMONIO
HDT/SES-4299 P/S 2008012 | 74932 | LIXEIRA ACO | * | INOX COM PEDAL | 0 | 2010-01-04 | 1 | BOM | HDT - PRESCRICAO MEDICA DAS ALAS
HDT/SES-4517 | 74964 | CADEIRA COURVIN GIRATORIA PRETA | * | APOIO DE BRACO | 0 | 2010-01-04 | 1 | BOM | HDT - PATRIMONIO
HDT/SES-4530 | 74980 | BANCADA MDF | * | MDF | 0 | 2010-01-04 | 1 | BOM | HDT - BIBLIOTECA
HDT/SES-4343 P/S 193986 | 74993 | MONITOR MULTIPARAMETRICO | DRAGER | INFINITYDELTA XL | 6001380474 | 2010-01-04 | 1 | BOM | HDT - UTI PEDIATRICA
HDT/SES-3170 | 74756 | FILTRO DE AGUA | IBBL | PAREDE | 0 | 2010-01-04 | 1 | BOM | HDT - PATRIMONIO
HDT/SES-3188 P/S 2007606 | 74772 | ESCANINHO MDF 5 | * | MDF | 0 | 2010-01-04 | 1 | BOM | HDT - LABORATORIO DE ANALISES CLINICAS
HDT/SES-2587 | 74805 | ARMARIO MDF 2 PORTAS 3 REPARTICOES | * | MDF | 0 | 2010-01-04 | 1 | BOM | HDT - U.I. ALA B - ADULTO
HDT/SES-2723 P/S 197646 | 74821 | CADEIRA COURVIN AZUL | * | ESCOLAR | 0 | 2010-01-04 | 1 | BOM | HDT - DIRETORIA DE ENSINO E PESQUISA
HDT/SES-2639 P/S 197488 | 74837 | MESA MDF 2 GAVETAS | * | MDF | 0 | 2010-01-04 | 1 | BOM | HDT - SERVICO DE NUTRICAO E DIETETICA
HDT/SES-4263 | 74901 | LIXEIRA REDONDA | MITRA | VERMELHA SEM TAMPA | 0 | 2010-01-04 | 1 | BOM | HDT - PATRIMONIO
HDT/SES-4031 | 74917 | PALETE PLASTICO | * | BRANCO | 0 | 2010-01-04 | 1 | BOM | HDT - ALMOXARIFADO
HDT/SES-4518 P/S 2006974 | 74965 | CADEIRA FIXA COURVIN PRETA | SECRETARIA DE SAUDE DO ESTADO DE GOIAS . | SEM APOIO DE BRACO | 0 | 2010-01-04 | 1 | BOM | HDT - PRESCRICAO MEDICA DAS ALAS
HDT/SES-4531 P/S 2006415 | 74981 | BANCADA MDF | * | COMPUTADOR | 0 | 2010-01-04 | 1 | BOM | HDT - DIRETORIA GERAL
HDT/SES-2707 P/S 694303 | 74741 | MESA FORMICA | * | BEGE | 0 | 2010-01-04 | 1 | BOM | HDT - DIRETORIA DE ENSINO E PESQUISA
HDT/SES-3172 P/S 2007740 | 74757 | EXTINTOR DE INCENDIO | TECNOFIRE | 6 KG PQS (PO QUIMICO) | 3375 | 2010-01-04 | 1 | BOM | HDT - QUALIDADE
HDT/SES-4209 P/S 194318 | 74773 | LIXEIRA REDONDA | MITRA | CINZA SEM TAMPA | 0 | 2010-01-04 | 1 | BOM | HDT - EMERGENCIA / PRONTO ATENDIMENTO
HDT/SES-2724 P/S 2006427 | 74822 | BANCADA MDF 6 REPARTICOES | * | MDF | 0 | 2010-01-04 | 1 | BOM | HDT - NUCLEO INTERNO DE REGULACAO
HDT/SES-2641 P/S 630447 | 74838 | MICROCOMPUTADOR | LENOVO | DESKTOP | L1AL9HY | 2010-01-04 | 1 | BOM | HDT - TECNOLOGIA DA INFORMACAO
HDT/SES-4267 P/S 691295 | 74902 | LIXEIRA REDONDA COLETOR DE COPOS VERMELHA | MITRA | VERMELHA SEM TAMPA | 0 | 2010-01-04 | 1 | BOM | HDT - PATRIMONIO
HDT/SES-4032 | 74918 | PALETE PLASTICO | * | BRANCO | 0 | 2010-01-04 | 1 | BOM | HDT - PATRIMONIO
HDT/SES-4519 | 74966 | CADEIRA GIRATORIA COURVIN PRETA | * | GIRATORIA SEM APOIO DE BRACO | 0 | 2010-01-04 | 1 | BOM | HDT - PATRIMONIO
HDT/SES-4532 P/S 2006424 | 74982 | BANCADA MDF 3 REPARTICOES | * | COMPUTADOR | 0 | 2010-01-04 | 1 | BOM | HDT - FATURAMENTO
HDT/SES-2708 | 74742 | MESA FORMICA | * | BEGE | 0 | 2010-01-04 | 1 | BOM | HDT - PATRIMONIO
HDT/SES-3173 P/S 777662 | 74758 | BALCAO/MESA MDF | * | MDF | 0 | 2010-01-04 | 1 | BOM | HDT - ENGENHARIA CLINICA
HDT/SES-4210 | 74774 | LIXEIRA REDONDA | MITRA | CINZA SEM TAMPA | 0 | 2010-01-04 | 1 | BOM | HDT - RECEPCAO CENTRAL
HDT/SES-2725 P/S 679991 | 74823 | MONITOR 19 | HP | LCD | CNC003MW14 | 2010-01-04 | 1 | BOM | HDT - TECNOLOGIA DA INFORMACAO
HDT/SES-2642 P/S 634842 | 74839 | ESTABILIZADOR | SMS | PROGRESSIVE III | 162020006516 | 2010-01-04 | 1 | BOM | HDT - TECNOLOGIA DA INFORMACAO
HDT/SES-4271 P/S 691282 | 74903 | LIXEIRA REDONDA | MITRA | VERMELHA SEM TAMPA | 0 | 2010-01-04 | 1 | BOM | HDT - PATRIMONIO
HDT/SES-4036 P/S 2009126 | 74919 | PALETE PLASTICO | * | BRANCO | 0 | 2010-01-04 | 1 | BOM | HDT - SERVICO DE NUTRICAO E DIETETICA
HDT/SES-4521 P/S 680051 | 74967 | MONITOR 19 | HP | LCD | CNC003NW8Q | 2010-01-04 | 1 | BOM | HDT - DIRETORIA DE ENSINO E PESQUISA
HDT/SES-4533 P/S 2006422 | 74983 | BANCADA MDF 2 REPARTICOES | * | MDF | 0 | 2010-01-04 | 1 | BOM | HDT - DIRETORIA DE ENSINO E PESQUISA
HDT/SES-2709 P/S 2008643 | 74743 | MESA MADEIRA 2 GAVETAS | * | MADEIRA | 0 | 2010-01-04 | 1 | BOM | HDT - DIRETORIA DE ENSINO E PESQUISA
HDT/SES-3174 P/S 2007443 | 74759 | CRIADO MUDO 3 GAVETAS | * | MDF | 0 | 2010-01-04 | 1 | BOM | HDT - GESTAO DE PESSOAS
HDT/SES-4213 | 74775 | LIXEIRA REDONDA | MITRA | CINZA SEM TAMPA | 0 | 2010-01-04 | 1 | BOM | HDT - PATRIMONIO
HDT/SES-2865 | 74808 | FRIGOBAR | ELETROLUX | 80 LTS | 0 | 2010-01-04 | 1 | BOM | HDT - UTI ADULTO
HDT/SES-2665 P/S 2006576 | 74840 | CADEIRA ACRILICO PRETO | * | ESCOLAR | 0 | 2010-01-04 | 1 | BOM | HDT - DIRETORIA DE ENSINO E PESQUISA
HDT/SES-4273 P/S 691280 | 74904 | LIXEIRA REDONDA | MITRA | VERMELHA SEM TAMPA | 0 | 2010-01-04 | 1 | BOM | HDT - PATRIMONIO
HDT/SES-4037 P/S 2009113 | 74920 | PALETE PLASTICO | * | BRANCO | 0 | 2010-01-04 | 1 | BOM | HDT - SERVICO DE NUTRICAO E DIETETICA
HDT/SES-4494 P/S 194302 | 74952 | LIXEIRA | * | AZUL SEM TAMPA | 0 | 2010-01-04 | 1 | BOM | HDT - NUCLEO INTERNO DE REGULACAO
HDT/SES-4522 P/S 679926 | 74968 | MONITOR 19 | HP | LCD | CNC003NVBY | 2010-01-04 | 1 | BOM | HDT - TECNOLOGIA DA INFORMACAO
HDT/SES-4534 P/S 2006680 | 74984 | CADEIRA COURVIN PRETA | SECRETARIA DE SAUDE DO ESTADO DE GOIAS | SEM APOIO DE BRACO | 0 | 2010-01-04 | 1 | BOM | HDT - MANUTENCAO PREDIAL
HDT/SES-2711 P/S 2007931 | 74744 | LIXEIRA RETANGULAR | * | BRANCA COM TAMPA | 0 | 2010-01-04 | 1 | BOM | HDT - UTI PEDIATRICA
HDT/SES-4214 P/S 2008398 | 74776 | LIXEIRA REDONDA | MITRA | SEM TAMPA | 0 | 2010-01-04 | 1 | BOM | HDT - SERVICO SOCIAL
HDT/SES-2867 P/S 538546 | 74809 | MESA MDF 3 GAVETAS | * | MDF | 0 | 2010-01-04 | 1 | BOM | HDT - FARMACIA SATELITE UTI ADULTO
HDT/SES-2666 P/S 2006575 | 74841 | CADEIRA ACRILICO PRETO | * | ESCOLAR | 0 | 2010-01-04 | 1 | BOM | HDT - DIRETORIA DE ENSINO E PESQUISA
HDT/SES-691260 | 74905 | LIXEIRA REDONDA | MITRA | VERMELHA SEM TAMPA | 0 | 2010-01-04 | 1 | BOM | HDT - PATRIMONIO
HDT/SES-4038 | 74921 | PALETE PLASTICO | * | BRANCO | 0 | 2010-01-04 | 1 | BOM | HDT - SERVICO DE NUTRICAO E DIETETICA
HDT/SES-4523 P/S 681844 | 74969 | MONITOR 19 | HP | LCD | CNC003NV8V | 2010-01-04 | 1 | BOM | HDT - PATRIMONIO
HDT/SES-4535 | 74985 | CADEIRA COURVIN PRETA | * | SEM APOIO DE BRACO | 0 | 2010-01-04 | 1 | BOM | HDT - PATRIMONIO
HDT/SES-2712 P/S 2005974 | 74745 | AR CONDICIONADO | TRANE | TTK530 30.000 BTUS | 0 | 2010-01-04 | 1 | BOM | HDT - DIRETORIA DE ENSINO E PESQUISA
HDT/SES-3176 | 74761 | CADEIRA GIRATORIA TECIDO CINZA | * | GIRATORIA | 0 | 2010-01-04 | 1 | BOM | HDT - UTI PEDIATRICA
HDT/SES-4215 P/S 691581 | 74777 | LIXEIRA REDONDA CINZA | MITRA | SEM TAMPA | 0 | 2010-01-04 | 1 | BOM | HDT - CAF
HDT/DOA-3447 | 73800 | CADEIRA GIRATORIA TECIDO PRETO | * | GIRATORIA | 0 | 2010-01-04 | 1 | BOM | HDT - PATRIMONIO
HDT/DOA-4118 | 73649 | IMPRESSORA MULTIFUNCIONAL | HP | C4480 / JATO DE TINTA | SNPRB0721 | 2010-01-04 | 1 | BOM | HDT - TECNOLOGIA DA INFORMACAO
HDT/DOA-4125 P/S 2006456 | 73655 | BAU MDF | * | MDF | 0 | 2010-01-04 | 1 | BOM | HDT - SCIH
HDT/DOA-1559 P/S 2006448 | 73180 | BANCO MADEIRA | * | MADEIRA | 0 | 2010-01-04 | 1 | BOM | HDT - U.I. ALA A - PEDIATRIA
HDT/DOA-1848 | 72970 | MICROONDAS | BRITANIA | 18 LTS | 0 | 2010-01-04 | 1 | BOM | HDT - PATRIMONIO
HDT/DOA-1856 | 72975 | VENTILADOR | FAET | PORTATIL | 0 | 2010-01-04 | 1 | BOM | HDT - PATRIMONIO
HDT/DOA-0685 | 72501 | CAMA BELICHE MDF | * | MDF | 0 | 2010-01-04 | 1 | BOM | HDT - CENTRO CIRURGICO
HDT/DOA-0736 | 72543 | ARMARIO ACO 28 PORTAS | * | ACO | 0 | 2010-01-04 | 1 | BOM | HDT - PATRIMONIO
HDT/DOA-0542 | 72400 | ALTAR | * | MARMORE | 0 | 2010-01-04 | 1 | BOM | HDT - PATRIMONIO
HDT/DOA-0312 | 72252 | REFRIGERADOR | CONSUL | ENCUBADORA | 0 | 2010-01-04 | 1 | BOM | HDT - PATRIMONIO
HDT/DOA-0393 | 72171 | MICRO-ONDAS | CONSUL | MICRO-ONDAS | 0 | 2010-01-04 | 1 | BOM | HDT - PATRIMONIO
HDT/DOA-0378 P/S 2013422 | 72159 | TELEVISAO 20 | SANSUNG | TUBO | Z0103XDZ622899 | 2010-01-04 | 1 | BOM | HDT - U.I. ALA C - ADULTO
HDT/DOA-1996 P/S 2013424 | 76584 | TELEVISAO 20 | SHARPP | TUBO | 0 | 2010-01-04 | 1 | BOM | HDT - RAIO X
HDT/DOA-2013 | 76572 | FRIGOBAR | CONSUL | COMPACTO 120 LTS | 0 | 2010-01-04 | 1 | BOM | HDT - PATRIMONIO
HDT/DOA-5368 | 75105 | BANCO DE MDF | * | MADEIRA | 0 | 2010-01-04 | 1 | BOM | HDT - PATRIMONIO
HDT/DOA-4992 | 75078 | VENTILADOR PORTATIL | ARNO | VE30 | * | 2010-01-04 | 1 | BOM | HDT - ENGENHARIA CLINICA
HDT/DOA-3064 | 75265 | MICROCOMPUTADOR | DELL | DESKTOP | 5RS1531 | 2010-01-04 | 1 | BOM | HDT - TECNOLOGIA DA INFORMACAO
HDT/DOA-4614 P/S 2009071 | 75670 | NOTEBOOK | ITAUTEC | W765055 | C4W601100179 | 2010-01-04 | 1 | BOM | HDT - SCIH
HDT/DOA-4621 P/S 193314 | 75674 | VENTILADOR | ARNO | VG30 | 0 | 2010-01-04 | 1 | BOM | HDT - PROTOCOLO
HDT/DOA-2325 P/S 2013150 | 75669 | PROJETOR | EPSON | POWER LIFE 5/8 | M45F9X3500L | 2010-01-04 | 1 | BOM | HDT - SCIH
HDT/DOA-1993 | 74202 | BANCO PLASTICO | * | PLASTICO | 0 | 2010-01-04 | 1 | BOM | HDT - PATRIMONIO
HDT/DOA-1959 | 74188 | VENTILADOR | FAET | VENTILADOR | 0 | 2010-01-04 | 1 | BOM | HDT - PATRIMONIO
HDT/DOA-3954 P/S 2007791 | 74159 | FORNO MICROONDAS | CONSUL | 18 LTS | 0 | 2010-01-04 | 1 | BOM | HDT - UTI PEDIATRICA
HT/SES-5516 P/S 198533 | 76995 | CAIXA DE SOM | WAY SPEAKER | CSR-75M | 0 | 2010-01-04 | 1 | BOM | HDT - PATRIMONIO
HST/SES-2020 P/S 2006665 | 74216 | CADEIRA COURVIN AZUL 3 ASSENTOS | * | 3 ASSENTOS | 0 | 2010-01-04 | 1 | BOM | HDT - PATRIMONIO
HDT/SES-0100 | 72057 | VENTILADOR DE PAREDE OSCILANTE | LOA | OSCILANTE LOA | 0 | 2010-01-02 | 1 | BOM | HDT - PATRIMONIO
HDT/SES-0101 P/S 03.A.4.16307 | 72058 | POLTRONA GIRATORIA COURVIN PRETA | * | GIRATORIO | 0 | 2010-01-02 | 1 | BOM | HDT - PATRIMONIO
HDT/SES-0102 | 72059 | PRATELEIRAS MDF 5 COMPARTIMENTOS | * | 5 COMPARTIMENTOS | 0 | 2010-01-02 | 1 | BOM | HDT - PATRIMONIO
HDT/SES-0103 P/S 2006116 | 72060 | ARMARIO ARQUIVO ACO 7 GAVETAS | * | FICHARIO | 0 | 2010-01-02 | 1 | BOM | HDT - MANUTENCAO PREDIAL
HDT/SES -0105 P/S 2008539 | 72061 | MESA ACO CONSULTORIO 3 GAVETAS | * | CONSULTORIO | 0 | 2010-01-02 | 1 | BOM | HDT - SERVICO DE NUTRICAO E DIETETICA
HDT/SES-0090 P/S 2006703 | 72049 | CADEIRA FIXA COURVIN PRETA | SECRETARIA DE SAUDE DO ESTADO DE GOIAS | SEM APOIO DE BRACO | 0 | 2010-01-02 | 1 | BOM | HDT - QUALIDADE
HDT/SES-0091 | 72050 | CADEIRA COURVIN AZUL | * | SEM APOIO DE BRACO | 0 | 2010-01-02 | 1 | BOM | HDT - PATRIMONIO
HDT/SES-0093 P/S 194722 | 72052 | MESA EM L MDF BRANCA 3 GAVETAS | * | FORMATO L 3 GAVETAS C/ CHAVES | 0 | 2010-01-02 | 1 | BOM | HDT - CAF
HDT/SES-0094 P/S 2006177 | 72053 | ARMARIO PEQUENO MDF BRANCO | * | 2 PORTAS PEQUENO | 0 | 2010-01-02 | 1 | BOM | HDT - DIRETORIA GERAL
HDT/SES-0095 | 72054 | ARMARIO AÃ‡O 2 PORTAS | * | PAREDE | 0 | 2010-01-02 | 1 | BOM | HDT - MANUTENCAO PREDIAL
HDT/SES-1715 P/S 194077 | 79416 | COLONOSCOPIO | OLYMPUS | CF-VL | 2960000 | 2009-11-27 | 4500 | BOM | HDT - AMBULATORIO DE GINECOLOGIA
HDT/SES-1467 | 73035 | DESCANSO DE PE | * | COURVIN AZUL | 671052 | 2009-11-23 | 167 | BOM | HDT - PATRIMONIO
HDT/SES-3368 P/S 656541 | 74172 | CADEIRA DE RODAS | * | SUPORTE DE RODAS | 0 | 2009-06-15 | 490 | BOM | HDT - EMERGENCIA / PRONTO ATENDIMENTO
HDT/SES-3370 P/S 193697 | 74173 | CADEIRA DE RODAS | * | COM SUPORTE DE SORO | 0 | 2009-06-15 | 490 | BOM | HDT - PATRIMONIO
HDT/SES-3378 P/S 193688 | 74174 | CADEIRA DE BANHO MARROM | * | COM SUPORTE DE SORO | 0 | 2009-06-15 | 490 | BOM | HDT - PATRIMONIO
HDT/SES-3385 P/S 193640 | 74175 | CADEIRA DE BANHO | * | BANHO | 315656235 | 2009-06-15 | 390 | BOM | HDT - PATRIMONIO
HDT/SES-2129 P/S 629819 | 73306 | CAMA HOSPITALAR | ROTAL | FERRO BRANCA | 0 | 2008-10-30 | 200 | BOM | HDT - PATRIMONIO
HDT/SES-2139 P/S 629837 | 73311 | CAMA HOSPITALAR | ROTAL | FERRO BRANCA | 0 | 2008-10-30 | 200 | BOM | HDT - PATRIMONIO
HDT/SES-1572 P/S 629825 | 73187 | CAMA HOSPITALAR | HOSPIMETAL | FERRO BRANCA | 0 | 2008-10-30 | 200 | BOM | HDT - PATRIMONIO
HDT/SES-1512 P/S 629840 | 73052 | CAMA HOSPITALAR | HOSPIMETAL | FERRO BRANCA | 0 | 2008-10-30 | 200 | BOM | HDT - PATRIMONIO
HDT/SES-1519 P/S 629803 | 73057 | CAMA HOSPITALAR | HOSPIMETAL | FERRO BRANCA | 0 | 2008-10-30 | 200 | BOM | HDT - PATRIMONIO
HDT/SES-1661 | 73076 | CAMA HOSPITALAR | ROTAL | FERRO BRANCA | 0 | 2008-10-30 | 200 | BOM | HDT - PATRIMONIO
HDT/SES-1258 P/S 629848 | 72858 | CAMA HOSPITALAR | ROTAL | FERRO BRANCA | 0 | 2008-10-30 | 200 | BOM | HDT - PATRIMONIO
HDT/SES-1181 P/S 629810 | 72723 | CAMA HOSPITALAR | * | FERRO BRANCA | 0 | 2008-10-30 | 200 | BOM | HDT - PATRIMONIO
HDT/SES-0701 P/S 1946623 | 72368 | CAMA HOSPITALAR | META HOSPITALAR | SUITE MASTER | 0 | 2008-10-30 | 1000 | BOM | HDT - ENGENHARIA CLINICA
HDT/SES-2980 P/S 632310 | 73976 | MONITOR 14 | LENOVO | LCD | VF67513 | 2008-10-22 | 336.89 | BOM | HDT - TECNOLOGIA DA INFORMACAO
HDT/SES-4070 P/S 631510 | 73776 | MONITOR 17 | LENOVO | LCD | VF65394 | 2008-10-22 | 336.89 | BOM | HDT - TECNOLOGIA DA INFORMACAO
HDT/SES-4071 PS 630687 | 73777 | MICROCOMPUTADOR | LENOVO | DESKTOP | L1AL8TX | 2008-10-22 | 1553.11 | BOM | HDT - TECNOLOGIA DA INFORMACAO
HDT/SES-3507 P/S 631452 | 73836 | MONITOR 17 | LENOVO | LCD | VF64783 | 2008-10-22 | 336.89 | BOM | HDT - TECNOLOGIA DA INFORMACAO
HDT/SES-3503 P/S 2008953 | 73831 | MONITOR 17 | LENOVO | LCD | VF64795 | 2008-10-22 | 336.89 | BOM | HDT - TECNOLOGIA DA INFORMACAO
HDT/SES-3499 | 73832 | MONITOR 17 | LENOVO | LCD | VK14803 | 2008-10-22 | 336.89 | BOM | HDT - PATRIMONIO
HDT/SES-3509 P/S 632249 | 73657 | MONITOR 17 | LENOVO | LCD | VF57482 | 2008-10-22 | 336.89 | BOM | HDT - TECNOLOGIA DA INFORMACAO
HDT/SES-3510 P/S 630620 | 73658 | MICROCOMPUTADOR | LENOVO | DESKTOP | L1AMOKL | 2008-10-22 | 1553.11 | BOM | HDT - TECNOLOGIA DA INFORMACAO
HDT/SES-3511 | 73659 | MONITOR 17 | LENOVO | LCD | VF64764 | 2008-10-22 | 336.89 | BOM | HDT - PATRIMONIO
HDT/SES-3508 P/S 630475 | 73656 | MICROCOMPUTADOR | LENOVO | DESKTOP | L1AM2PB | 2008-10-22 | 1553.11 | BOM | HDT - TECNOLOGIA DA INFORMACAO
HDT/SES-3526 P/S 631501 | 73670 | MONITOR 17 | LENOVO | LCD | 0 | 2008-10-22 | 336.89 | BOM | HDT - TECNOLOGIA DA INFORMACAO
HDT/SES-3512 P/S 2008820 | 73660 | MICROCOMPUTADOR | LENOVO | DESKTOP | L1AL9PG | 2008-10-22 | 1553.11 | BOM | HDT - TECNOLOGIA DA INFORMACAO
HDT/SES-1065 P/S 630494 | 73317 | MICROCOMPUTADOR | LENOVO | DESKTOP MT-M6078 AJ2 | L1AMOAZ | 2008-10-22 | 1553.11 | BOM | HDT - TECNOLOGIA DA INFORMACAO
HDT/SES-1840 P/S 631472 | 73130 | MONITOR 17 | LENOVO | LCD | VF64789 | 2008-10-22 | 336.89 | BOM | HDT - U.I. ALA C - ADULTO
HDT/SES-1899 P/S 632397 | 73146 | MONITOR 17 | LENOVO | LCD | VF64767 | 2008-10-22 | 336.89 | BOM | HDT - TECNOLOGIA DA INFORMACAO
HDT/SES-3783 | 73168 | MICROCOMPUTADOR | LENOVO | DESKTOP | L1AMOKC | 2008-10-22 | 1553.11 | BOM | HDT - TECNOLOGIA DA INFORMACAO
HDT/SES-1547 P/S 630465 | 73169 | MICROCOMPUTADOR | LENOVO | LCD | L1AM2ND | 2008-10-22 | 336.89 | BOM | HDT - TECNOLOGIA DA INFORMACAO
HDT/SES-1549 P/S 2008791 | 73171 | MICROCOMPUTADOR | LENOVO | DESKTOP | SC00630465 | 2008-10-22 | 1553.11 | BOM | HDT - FINANCEIRO/ CUSTOS
HDT/SES-1550 P/S 679973 | 73172 | MONITOR | LENOVO | LCD | SC00631465 | 2008-10-22 | 336.89 | BOM | HDT - TECNOLOGIA DA INFORMACAO
HDT/SES-1764 P/S 631503 | 73027 | MONITOR 17 | LENOVO | LCD | VF64781 | 2008-10-22 | 336.89 | BOM | HDT - PATRIMONIO
HDT/SES-1765 P/S 630677 | 73029 | MICROCOMPUTADOR | LENOVO | DESKTOP | L1AL9GA | 2008-10-22 | 1553.11 | BOM | HDT - TECNOLOGIA DA INFORMACAO
HDT/SES-1394 P/S 632310 | 72775 | MONITOR 17 | AOC | * | 0 | 2008-10-22 | 336.89 | BOM | HDT - PATRIMONIO
HDT/SES-1438 P/S 631506 | 72800 | MONITOR 17 | LENOVO | LCD | VF64758 | 2008-10-22 | 336.89 | BOM | HDT - TECNOLOGIA DA INFORMACAO
HDT/SES-1439 P/S 630479 | 72801 | MICROCOMPUTADOR | LENOVO | DESKTOP | 00154-427-412-172 | 2008-10-22 | 1553.11 | BOM | HDT - TECNOLOGIA DA INFORMACAO
HDT/SES-1129 P/S 631485 | 72673 | MONITOR 19 | LENOVO | LCD | VF64792 | 2008-10-22 | 336.89 | BOM | HDT - TECNOLOGIA DA INFORMACAO
HDT/SES-1130 P/S 0193408 | 72674 | MICROCOMPUTADOR | LENOVO | DESKTOP | L1AL9YM | 2008-10-22 | 1553.11 | BOM | HDT - TECNOLOGIA DA INFORMACAO
HDT/SES-0474 | 72463 | MONITOR 19 | LENOVO | LCD | VF66790 | 2008-10-22 | 336.89 | BOM | HDT - PATRIMONIO
HDT/SES-0154 P/S 631468 | 72243 | MONITOR LCD 19 | LENOVO | LCD | VF64805 | 2008-10-22 | 1 | BOM | HDT - TECNOLOGIA DA INFORMACAO
HDT/SES-0220 P/S 631487 | 72262 | MONITOR 19 | LENOVO | LCD | VF64793 | 2008-10-22 | 336.89 | BOM | HDT - TECNOLOGIA DA INFORMACAO
HDT/SES-0221 P/S 630473 | 72263 | MICROCOMPUTADOR | LENOVO | LCD | L1AM2NP | 2008-10-22 | 1553.11 | BOM | HDT - TECNOLOGIA DA INFORMACAO
HDT/SES-0144 P/S 630464 | 72235 | MICROCOMPUTADOR DESKTOP | LENOVO | DESKTOP | L1AL9HM | 2008-10-22 | 1553.11 | BOM | HDT - TECNOLOGIA DA INFORMACAO
HDT/SES-0146 P/S 631492 | 72237 | MONITOR LCD 15 | LENOVO | LCD | VF64763 | 2008-10-22 | 336.89 | BOM | HDT - TECNOLOGIA DA INFORMACAO
HDT/SES-0147 P/S 195821 | 72238 | CRIADO MDF 4 REPARTICOES 4 GAVETAS | * | COMPUTADOR | 0 | 2008-10-22 | 182 | BOM | HDT - BIBLIOTECA
HDT/SES-0150 P/S 631450 | 72239 | MONITOR LCD 19 | LENOVO | LCD | VF64768 | 2008-10-22 | 1 | BOM | HDT - TECNOLOGIA DA INFORMACAO
HDT/SES-0151 P/S 630601 | 72240 | MICROCOMPUTADOR DESKTOP | LENOVO | DESKTOP | L1AL8CM | 2008-10-22 | 1 | BOM | HDT - TECNOLOGIA DA INFORMACAO
HDT/SES-0153 P/S 630462 | 72242 | MICROCOMPUTADOR DESKTOP | LENOVO | DESKTOP | L1AM2DW | 2008-10-22 | 1553.11 | BOM | HDT - TECNOLOGIA DA INFORMACAO
HDT/SES-3111 P/S 630515 | 78667 | MICROCOMPUTADOR | LENOVO | LDC | L1AM2TH | 2008-10-22 | 1553.11 | BOM | HDT - TECNOLOGIA DA INFORMACAO
HDT/SES-2702 P/S 631479 | 79554 | MONITOR 17 | LENOVO | LCD | VF64784 | 2008-10-22 | 336.89 | BOM | HDT - NUCLEO INTERNO DE REGULACAO
HDT/SES-3625 P/S 632312 | 74060 | MONITOR 17 | LENOVO | LCD | VF65426 | 2008-10-22 | 366.89 | BOM | HDT - TECNOLOGIA DA INFORMACAO
HDT/SES-3620 P/S 631502 | 74061 | MONITOR 17 | LENOVO | LCD | VF65404 | 2008-10-22 | 336.89 | BOM | HDT - TECNOLOGIA DA INFORMACAO
HDT/SES-2736 | 74112 | MONITOR 17 | LENOVO | LCD | VF64867 | 2008-10-22 | 336.89 | BOM | HDT - TECNOLOGIA DA INFORMACAO
HDT/SES-2739 P/S 630619 | 74115 | MICROCOMPUTADOR | LENOVO | DESKTOP (2) | L1AL7YG | 2008-10-22 | 1553.11 | BOM | HDT - RECEPCAO CENTRAL
HDT/SES-2981 P/S 630513 | 73977 | MICROCOMPUTADOR | HP | DESKTOP | L1AM3AH | 2008-10-22 | 1553.11 | BOM | HDT - TECNOLOGIA DA INFORMACAO
HDT/SES-3623 | 74058 | MICROCOMPUTADOR | LENOVO | DESKTOP | L1AMOPW1 | 2008-10-22 | 1553.11 | BOM | HDT - TECNOLOGIA DA INFORMACAO
HDT/SES-3715 P/S 631462 | 74427 | MONITOR 17 | LENOVO | LCD | VF64776 | 2008-10-22 | 336.89 | BOM | HDT - EMERGENCIA / PRONTO ATENDIMENTO
HDT/SES-3717 P/S 631453 | 74429 | MONITOR 17 | LENOVO | LCD | VF64794 | 2008-10-22 | 336.89 | BOM | HDT - TECNOLOGIA DA INFORMACAO
HDT/SES-3719 P/S 631466 | 74430 | MONITOR 17 | LENOVO | LCD | VF64791 | 2008-10-22 | 336.89 | BOM | HDT - TECNOLOGIA DA INFORMACAO
HDT/SES-3720 P/S 630627 | 74431 | MICROCOMPUTADOR | LENOVO | DESKTOP | L1AM2MF | 2008-10-22 | 336.89 | BOM | HDT - TECNOLOGIA DA INFORMACAO
HDT/SES-3722 P/S 631347 | 74432 | MONITOR 17 | LENOVO | LCD | VF64747 | 2008-10-22 | 1553.11 | BOM | HDT - TECNOLOGIA DA INFORMACAO
HDT/SES-3723 | 74433 | MICROCOMPUTADOR | LENOVO | DESKTOP | 0 | 2008-10-22 | 1553.11 | BOM | HDT - TECNOLOGIA DA INFORMACAO
HDT/SES-2790 P/S 631494 | 74375 | MONITOR 17 | LENOVO | LCD | VF64788 | 2008-10-22 | 336.89 | BOM | HDT - TECNOLOGIA DA INFORMACAO
HDT/SES-3657 P/S 631496 | 74391 | MONITOR 17 LENOVO | LENOVO | LCD | VF64788 | 2008-10-22 | 336.89 | BOM | HDT - COMISSAO DE OBITOS
HDT/SES-2791 P/S 630683 | 74376 | MICROCOMPUTADOR | LENOVO | DESKTOP | L1AL7KN | 2008-10-22 | 1553.11 | BOM | HDT - TECNOLOGIA DA INFORMACAO
HDT/SES-3131 P/S 631449 | 74538 | MONITOR 17 | LEVONO | LCD | VF64777 | 2008-10-22 | 336.89 | BOM | HDT - TECNOLOGIA DA INFORMACAO
HDT/SES-3099 P/S 631499 | 74602 | MONITOR 17 | LENOVO | LCD | VF64770 | 2008-10-22 | 336.89 | BOM | HDT - TECNOLOGIA DA INFORMACAO
HDT/SES-2832 P/S 630681 | 74682 | MICROCOMPUTADOR | LENOVO | DESKTOP | 0 | 2008-10-22 | 1553.11 | BOM | HDT - TECNOLOGIA DA INFORMACAO
HDT/SES-2808 P/S 631459 | 74555 | MONITOR 17 | LENOVO | LCD | VF65396 | 2008-10-22 | 336.89 | BOM | HDT - DIRETORIA DE ENSINO E PESQUISA
HDT/SES-3195 P/S 631508 | 74571 | MONITOR 17 | LENOVO | LCD | VF64800 | 2008-10-22 | 336.89 | BOM | HDT - TECNOLOGIA DA INFORMACAO
HDT/SES-3100 P/S 630461 | 74603 | MICROCOMPUTADOR LENOVO | LENOVO | DESKTOP | L1AL7NC | 2008-10-22 | 1553.11 | BOM | HDT - TECNOLOGIA DA INFORMACAO
HDT/SES-2809 P/S 630435 | 74556 | MICROCOMPUTADOR | LENOVO | DESKTOP | L1AL9FH | 2008-10-22 | 1553.11 | BOM | HDT - DIRETORIA DE ENSINO E PESQUISA
HDT/SES-2588 P/S 631514 | 74716 | MONITOR 17 | LENOVO | LCD | VF66788 | 2008-10-22 | 336.89 | BOM | HDT - DIRETORIA GERAL
HDT/SES-2589 P/S 630497 | 74717 | MICROCOMPUTADOR | LENOVO | L1AM2PH | 0 | 2008-10-22 | 1553.11 | BOM | HDT - TECNOLOGIA DA INFORMACAO
HDT/SES-3196 P/S 632162 | 74574 | MICROCOMPUTADOR | LENOVO | DESKTOP | L1AL8YD | 2008-10-22 | 1553.11 | BOM | HDT - TECNOLOGIA DA INFORMACAO
HDT/SES-3104 P/S 631497 | 74606 | MONITOR 17 | LENOVO | LCD | VF64798 | 2008-10-22 | 336.89 | BOM | HDT - TECNOLOGIA DA INFORMACAO
HDT/SES-3090 P/S 630459 | 74638 | MICROCOMPUTADOR | LENOVO | DESKTOP | L1AM0RA | 2008-10-22 | 1553.11 | BOM | HDT - TECNOLOGIA DA INFORMACAO
HDT/SES-2794 P/S 193537 | 74543 | MONITOR 17 | LENOVO | LCD | VF67524 | 2008-10-22 | 336.89 | BOM | HDT - DIRETORIA DE ENSINO E PESQUISA
HDT/SES-2795 P/S 630468 | 74544 | MICROCOMPUTADOR | LENOVO | DESKTOP | L1AL98P | 2008-10-22 | 1553.11 | BOM | HDT - DIRETORIA DE ENSINO E PESQUISA
HDT/SES-3107 P/S 631473 | 74608 | MONITOR 17 | LENOVO | LCD | VF67766 | 2008-10-22 | 336.89 | BOM | HDT - TECNOLOGIA DA INFORMACAO
HDT/SES-3092 P/S 631483 | 74640 | MONITOR 17 | LENOVO | LCD | VF64782 | 2008-10-22 | 336.89 | BOM | HDT - TECNOLOGIA DA INFORMACAO
HDT/SES-3108 PS 630682 | 74609 | MICROCOMPUTADOR | LENOVO | DESKTOP | L1AL8XW | 2008-10-22 | 1553.11 | BOM | HDT - TECNOLOGIA DA INFORMACAO
HDT/SES-3110 P/S 631470 | 74611 | MONITOR 17 | LENOVO | LCD | VF64778 | 2008-10-22 | 336.89 | BOM | HDT - TECNOLOGIA DA INFORMACAO
HDT/SES-3078 P/S 631512 | 74627 | MONITOR 17 | LENOVO | LCD | VF65402 | 2008-10-22 | 336.89 | BOM | HDT - DIRETORIA DE ENSINO E PESQUISA
HDT/SES-3079 P/S 630613 | 74628 | MICROCOMPUTADOR | LENOVO | DESKTOP | L1AMOAY | 2008-10-22 | 1553.11 | BOM | HDT - TECNOLOGIA DA INFORMACAO
HDT/SES-2845 | 74692 | MONITOR 17 | LENOVO | LCD | VF64750 | 2008-10-22 | 336.89 | BOM | HDT - DIRETORIA GERAL
HDT/SES-3080 P/S 632298 | 74629 | MONITOR 17 | LENOVO | LCD | VF67519 | 2008-10-22 | 336.89 | BOM | HDT - TECNOLOGIA DA INFORMACAO
HDT/SES-2846 P/S 630467 | 74693 | MICROCOMPUTADOR | LENOVO | DESKTOP | L1AM2MD | 2008-10-22 | 1553.11 | BOM | HDT - U.I. ALA C - ADULTO
HDT/SES-2583 P/S 631467 | 74712 | MONITOR 17 | LENOVO | LCD | VF64796 | 2008-10-22 | 336.89 | BOM | HDT - DIRETORIA DE ENSINO E PESQUISA
HDT/SES-2831 | 74681 | MONITOR 17 | LENOVO | LCD | VF65109 | 2008-10-22 | 336.89 | BOM | HDT - TECNOLOGIA DA INFORMACAO
HDT/SES-2584 P/S 630623 | 74713 | MICROCOMPUTADOR | LENOVO | DESKTOP | L1AL7ZN | 2008-10-22 | 1553.11 | BOM | HDT - DIRETORIA DE ENSINO E PESQUISA
HDT/SES-2634 P/S 631495 | 74834 | MONITOR 17 | LENOVO | LCD | VF64756 | 2008-10-22 | 336.89 | BOM | HDT - TECNOLOGIA DA INFORMACAO
HDT/SES-2635 P/S 630670 | 74835 | MICROCOMPUTADOR | LENOVO | DESKTOP | L1AL8PL | 2008-10-22 | 1553.11 | BOM | HDT - TECNOLOGIA DA INFORMACAO
HDT/SES-1972 P/S 197484 | 74210 | APARELHO DE RAIO X | VMI | MOTORIZADA | 125001017 | 2008-08-20 | 94059.41 | BOM | HDT - RAIO X
HDT/SES-4072 P/S 634808 | 73778 | ESTABILIZADOR | SMS | PROGRESSIVE III | 162020006494 | 2008-05-15 | 180 | BOM | HDT - TECNOLOGIA DA INFORMACAO
HDT/SES-1102 P/S 685709 | 73625 | ESTABILIZADOR | SMS | PROGRESSIVE III | 162110023307 | 2008-05-15 | 180 | BOM | HDT - GERENCIA OPERACIONAL
HDT/SES-0999 P/S 634872 | 73279 | ESTABILIZADOR | SMS | PROGRESSIVE III | 16202001630 | 2008-05-15 | 180 | BOM | HDT - TECNOLOGIA DA INFORMACAO
HDT/SES-1020 P/S 634828 | 73286 | ESTABILIZADOR | SMS | PROGRESSIVE III | 162020006517 | 2008-05-15 | 180 | BOM | HDT - TECNOLOGIA DA INFORMACAO
HDT/SES-1004 P/S 634809 | 73282 | ESTABILIZADOR | SMS | PROGRESSIVE III BIFX | 162020006535 | 2008-05-15 | 180 | BOM | HDT - TECNOLOGIA DA INFORMACAO
HDT/SES-0163 P/S 634837 | 78712 | ESTABILIZADOR | SMS | PROGRESSIVE III | 162020006525 | 2008-05-15 | 180 | BOM | HDT - TECNOLOGIA DA INFORMACAO
HDT/SES-1100 P/S 194165 | 77822 | ESTABILIZADOR | SMS | PROGRESSIVE III | 162110023310 | 2008-05-15 | 180 | BOM | HDT - GESTAO DE PESSOAS
HDT/SES-2585 P/S 634879 | 74714 | ESTABILIZADOR | SMS | PROGRESSIVE III | 163020006120 | 2008-05-15 | 180 | BOM | HDT - DIRETORIA GERAL
HDT/SES-2833 P/S 634873 | 74683 | ESTABILIZADOR | SMS | PROGRESSIVE III | 16202006613 | 2008-05-15 | 180 | BOM | HDT - TECNOLOGIA DA INFORMACAO
HDT/SES-3101 P/S 634852 | 74604 | ESTABILIZADOR | SMS | PROGRESSIVE III | 0 | 2008-05-15 | 180 | BOM | HDT - CAF
HDT/SES-3102 P/S 634815 | 74605 | ESTABILIZADOR | SMS | PROGRESSIVE III | 162020005676 | 2008-05-15 | 180 | BOM | HDT - TECNOLOGIA DA INFORMACAO
HDT/SES-3093 P/S 634866 | 74641 | ESTABILIZADOR | SMS | PROGRESSIVE III | 162020005704 | 2008-05-15 | 180 | BOM | HDT - LABORATORIO DE ANALISES CLINICAS
HDT/SES-3109 P/S 634869 | 74610 | ESTABILIZADOR | SMS | PROGRESSIVE | 162020006432 | 2008-05-15 | 180 | BOM | HDT - TECNOLOGIA DA INFORMACAO
HDT/SES-2727 P/S 634836. | 74825 | ESTABILIZADOR | SMS | PROGRESSIVE III | 162020006524 | 2008-05-15 | 180 | BOM | HDT - TECNOLOGIA DA INFORMACAO
HDT/SES-4479 P/S 2013463 | 74888 | VEICULO AUTO MOTOR | RENAULT | LOGAN 93YLSR0RH9J211411 | NKZ-7991 | 2008-01-01 | 1 | BOM | HDT - TRANSPORTE ADMINISTRATIVO
HDT/SES-4480 P/S 2013462 | 74889 | VEICULO AUTO MOTOR | RENAULT | LOGAN 93YLSR0RH9J184392 | NKZ-8091 | 2008-01-01 | 1 | BOM | HDT - TRANSPORTE ADMINISTRATIVO
HDT/SES-1832 P/S 193315 | 73127 | CAMARA FRIA | FANEM | CONSERVADORA DE SANGUE 347CSV | AAC-11830 | 2006-05-01 | 12000 | BOM | HDT - AGENCIA TRANSFUSIONAL
HDT/SES-3263 P/S 193252 | 74233 | MAQUINA DE LAVAR | SUSUKI | MLEXS-50 | 0 | 2005-03-02 | 78475.95 | BOM | HDT - SERVICO DE PROCESSAMENTO DE ROUPAS
HDT/SES-2141 P/S 489951 | 73312 | INSUFLADOR DE AR | TRACTECHMEK | FILTRO HEPA | 0 | 2004-05-20 | 6956.83 | BOM | HDT - ENGENHARIA CLINICA
HDT/SES-1301 | 72884 | INSUFLADOR DE AR | TROCTECHMEK | FILTRO HEPA | 0 | 2004-05-20 | 6956.83 | BOM | HDT - ENGENHARIA CLINICA
HDT/SES-1338 | 72900 | INSUFLADOR DE AR | TROCTECHMEK | FILTRO HEPA | 0 | 2004-05-20 | 6956.82 | BOM | HDT - ENGENHARIA CLINICA
HDT/SES-1182 P/S 198237 | 72724 | INSUFLADOR DE AR | TROX DO BRASIL | TROCTECHMED | 0 | 2004-05-20 | 6956.83 | BOM | HDT - AMBULATORIO
HDT/SES-1206 S/P 198239 | 72828 | INSUFLADOR DE AR | TROX DO BRASIL | TROCTECHMEK | 0 | 2004-05-20 | 6956.83 | BOM | HDT - ENGENHARIA CLINICA
HDT/SES-1198 P/S 198235 | 72823 | INSUFLADOR DE AR | TROX DO BRASIL | TROCTECHMEK | 0 | 2004-05-20 | 6956.82 | BOM | HDT - UTI ADULTO
HDT/SES-1230 P/S 198240 | 72840 | INSUFLADOR DE AR | TROX DO BRASIL | TROTECHMEK | 0 | 2004-05-20 | 6956.83 | BOM | HDT - U.I. ALA B - ADULTO
HDT/SES-0503 P/S 198232 | 72483 | INSUFLADOR DE AR | * | FILTRO HEPA | 0 | 2004-05-20 | 6956.83 | BOM | HDT - U.I. ALA B - ADULTO
HDT/SES-0487 P/S 198243 | 72473 | INSUFLADOR DE AR | TROX DO BRSIL | FILTRO HEPA | 0 | 2004-05-20 | 6956.82 | BOM | HDT - U.I. ALA B - ADULTO
HDT/SES-3260 P/S 198785 | 74230 | CALANDRA | SUZUKI | CLM.3060 | 0 | 2004-01-30 | 74843.31 | BOM | HDT - SERVICO DE PROCESSAMENTO DE ROUPAS
HDT/SES-0463 P/S 2005945 | 72632 | APARELHO DE RAIO X PORTATIL | OMEGA | OMEGA 150E | 43110803 | 2003-07-16 | 46720.84 | BOM | HDT - RAIO X
HDT/DOA-4476 | 74887 | VEICULO AUTO MOTOR - AMBULANCIA | FIAT | DUCATO 96W232G2131012493 | NFK-7069 | 2003-01-01 | 1 | BOM | HDT - TRANSPORTE ADMINISTRATIVO
HDT/SES-1734 P/S 315.460.590 | 72926 | MESA MAYO | * | INOX | 0 | 2002-11-01 | 95 | BOM | HDT - SALA DE PROCEDIMENTOS
HDT/SES-0456 P/S 460585 | 72455 | MESA DE MAIO | * | INOX | 0 | 2002-11-01 | 95 | BOM | HDT - UTI ADULTO
HDT/SES-1154 P/S 2007291 | 72731 | CARDIOVERSOR | CMOS | LIFE 400 PLUS | C-18902/01 | 2002-03-18 | 6857.85 | BOM | HDT - CENTRO CIRURGICO
HDT/SES-1132 P/S 315.466.540 | 72689 | CARDIOVERSOR | CMOS | LIFE 400 PLUS | C.0185.02/01 | 2002-03-18 | 6857.85 | BOM | HDT - PATRIMONIO
HDT/SES-1398 P/S 315.544.118 | 72778 | CARDIOVERSOR | ATS | INSTRAMED | 0 | 2002-01-13 | 11015 | BOM | HDT - ENGENHARIA CLINICA
HDT/SES-1736 P/S 737834 | 72927 | CARRO CURATIVO | * | CURATIVO | 0 | 2001-12-13 | 713.71 | BOM | HDT - SALA DE PROCEDIMENTOS
HDT/SES-2630 P/S 518570 | 74830 | CADEIRA FORMICA | * | FORMICA | 0 | 2001-09-03 | 48 | BOM | HDT - PATRIMONIO
HDT/SES-1935 P/S 315.444.018 | 73228 | CADEIRA GIRATORIA TECIDO AZUL | * | GIRATORIA | 0 | 2001-07-23 | 70 | BOM | HDT - AMBULATORIO
HDT/SES-1552 P/S 2008996 | 73174 | NEGATOSCOPIO | * | PAREDE | 0 | 1998-12-02 | 76.5 | BOM | HDT - U.I. ALA A - PEDIATRIA
HDT/SES-2953 P/S 198733 | 73900 | CADEIRA TECIDO CINZA | * | SEM APOIO DE BRACO | 0 | 1995-07-27 | 1 | BOM | HDT - BIBLIOTECA
HDT/SES-4061 P/S 197969 | 73768 | CADEIRA GIRATORIA COURVIN AZUL | * | GIRATORIA | 0 | 1995-07-27 | 1 | BOM | HDT - AMBULATORIO
HDT/SES-3487 P/S 197295 | 73826 | PORTA PAPEL | * | PORTA PAPEL | 0 | 1995-07-27 | 15 | BOM | HDT - PATRIMONIO
HDT/SES-3474 P/S 2006369 | 73816 | BALANCA | FILIZOLA | BALANCA | 0 | 1995-07-27 | 2912 | BOM | HDT - UTI PEDIATRICA
HDT/SES-2280 P/S 195079 | 73396 | ARMARIO MDF 2 PORTAS | * | MDF | 0 | 1995-07-27 | 89 | BOM | HDT - EMERGENCIA / PRONTO ATENDIMENTO
HDT/SES-2203 P/S 2007930 | 73357 | HAMPER | * | ACO | 0 | 1995-07-27 | 1000 | BOM | HDT - U.I. ALA A - PEDIATRIA
HDT/SES-2161 P/S 539189 | 73334 | ARMARIO MDF 6 PORTA 4 GAVETAS | * | MDF | 0 | 1995-07-27 | 89 | BOM | HDT - PATRIMONIO
HDT/SES-1827 P/S 541466 | 73126 | ESTUFA | OLIDEF CZ | ACO TRATADO | 0 | 1995-07-27 | 1400 | BOM | HDT - PATRIMONIO
HDT/SES-1833 P/S 541480 | 73128 | CENTRIFUGA TUBOS | CELIM COMBAT | 16 TUBOS | 0 | 1995-07-27 | 915 | BOM | HDT - ENGENHARIA CLINICA
HDT/SES-1836 P/S 541469 | 73129 | INSUFLADOR DE AR | HONEY WELL | FILTRO HEPA | 0 | 1995-07-27 | 41 | BOM | HDT - U.I. ALA B - ADULTO
HDT/SES-1842 P/S 540505 | 73131 | NOBREAK | SMS | NOBREAK | 00193B | 1995-07-27 | 850 | BOM | HDT - PATRIMONIO
HDT/SES-1852 P/S 196968 | 73134 | CAMA HOSPITALAR | * | BELICHE CINZA | 0 | 1995-07-27 | 98 | BOM | HDT - LABORATORIO DE ANALISES CLINICAS
HDT/SES-1825 P/S 541568 | 73000 | CAPELA DE FLUXO LAMINAR | QUEMIS | 216F21B | 101400 | 1995-07-27 | 17 | BOM | HDT - PATRIMONIO
HDT/SES-1792 P/S 541488 | 72989 | ESPECTOFOTOMETRO | * | ESPECTOFOTOMETRO | 0 | 1995-07-27 | 1 | BOM | HDT - ENGENHARIA CLINICA
HDT/SES-1795 P/S 541477 | 72991 | BANHO MARIA | * | BANHO MARIA | 0 | 1995-07-27 | 1 | BOM | HDT - PATRIMONIO
HDT/SES-1798 P/S 541476 | 72993 | AGITADOR DE TUBOS | PHONEIX | AUTOMATIZADOR | 0 | 1995-07-27 | 415 | BOM | HDT - PATRIMONIO
HDT/SES-1805 P/S 541456 | 72996 | REFRIGERADOR | CONSUL | 300 LTS | 0 | 1995-07-27 | 1 | BOM | HDT - MANUTENCAO PREDIAL
HDT/SES-1810 P/S 541492 | 72997 | RADIOMETER | ABL5 | GASOMETRO | 0 | 1995-07-27 | 520 | BOM | HDT - ENGENHARIA CLINICA
HDT/SES-1771 P/S 196979 | 73031 | ARMARIO MDF 9 PORTAS | * | MDF | 0 | 1995-07-27 | 42 | BOM | HDT - LABORATORIO DE ANALISES CLINICAS
HDT/SES-1503 P/S 194836 | 73047 | ARMARIO MDF 2 PORTAS | * | MDF | 0 | 1995-07-27 | 1000 | BOM | HDT - U.I. ALA A - ADULTO
HDT/SES-1536 P/S 2006183 | 73067 | ARMARIO MDF 2 PORTAS | * | MDF | 0 | 1995-07-27 | 248 | BOM | HDT - U.I. ALA A - PEDIATRIA
HDT/SES-1678 P/S 541606 | 73088 | BALANCA | FILIZOLA | BALANCA | 0 | 1995-07-27 | 2912 | BOM | HDT - U.I. ALA C - ADULTO
HDT/SES-1769 P/S 196728 | 73030 | CADEIRA TECIDO CINZA | * | SEM APOIO DE BRACO | 0 | 1995-07-27 | 98 | BOM | HDT - PATRIMONIO
HDT/SES-1728 P/S 194830 | 72922 | INSUFLADOR DE AR | TROCTECHMEK | FILTRO HEPA | * | 1995-07-27 | 41 | BOM | HDT - U.I. ALA B - ADULTO
HDT/SES-1710 P/S 541023 | 72911 | FONTE BRONCOSCOPIA | OLLINPS | BRONCOSCOPIA | 7215113 | 1995-07-27 | 720 | BOM | HDT - ENGENHARIA CLINICA
HDT/SES-1724 | 72918 | VIDEO | SANYO | SANYO UP-1200A | 27021 | 1995-07-27 | 1360 | BOM | HDT - CENTRO CIRURGICO
HDT/SES-0178 P/S 540668 | 72338 | PRATELERIAS ACO 06 REPARTICOES | * | ACO | 0 | 1995-07-27 | 182 | BOM | HDT - CAF
HDT/SES-0179 P/S 195850 | 72339 | PRATELEIRAS ACO 10 REPARTICOES | * | ACO | 0 | 1995-07-27 | 182 | BOM | HDT - CAF
HDT/SES-0181 P/S 195175 | 72340 | PRATELEIRAS ACO 12 REPARTICOES | * | ACO | 0 | 1995-07-27 | 182 | BOM | HDT - CAF
HDT/SES-0207 P/S 195166 | 72356 | REGRIGERADOR MEDICAMENTOS ACO INOX 4 PORTAS | GELOPAR | INOX GL-0374 | 0 | 1995-07-27 | 1 | BOM | HDT - PATRIMONIO
HDT/SES-0184 P/S 540634 | 72343 | PRATELEIRAS ACO 12 REPARTICOES | * | ACO | 0 | 1995-07-27 | 1 | BOM | HDT - CAF
HDT/SES-0186 P/S 540526 | 72344 | MESA CONSULTORIO MDF | * | MDF BRANCO 3 GAVETAS | 0 | 1995-07-27 | 52 | BOM | HDT - PATRIMONIO
HDT/SES-0189 P/S 540680 | 72345 | PRATELEIRAS ACO 16 REPARTICOES | * | ACO | 0 | 1995-07-27 | 182 | BOM | HDT - CAF
HDT/SES-0191 P/S 540621 | 72346 | PRATELEIRAS ACO 16 REPARTICOES | * | ACO | 0 | 1995-07-27 | 1 | BOM | HDT - PATRIMONIO
HDT/SES-0195 P/S 540498 | 72349 | ARMARIO MDF 4 PORTAS | * | PAREDE | 0 | 1995-07-27 | 48 | BOM | HDT - FARMACIA CENTRAL
HDT/SES-0202 P/S 540627 | 72351 | PRATELEIRAS ACO 8 REPARTICOES | * | ACO | 0 | 1995-07-27 | 1 | BOM | HDT - MANUTENCAO PREDIAL
HDT/SES-0581 | 72420 | MACA | * | FERRO BRANCA | 0 | 1995-07-27 | 1 | BOM | HDT - PATRIMONIO
HDT/SES-0229 P/S 540490 | 72267 | PRATELEIRA MDF 45 REPARTICOES | * | BRANCA | 0 | 1995-07-27 | 48 | BOM | HDT - CAF
HDT/SES-0245 P/S 195169 | 72275 | REFRIGERADOR | ELETROLUX | 2 PORTAS BRANCA | 02474DBA | 1995-07-27 | 1 | BOM | HDT - FARMACIA CENTRAL
HDT/SES-0246 P/S 540652 | 72303 | MAQUINA SELADORA | BARBI | LINHA 400 | 540652 | 1995-07-27 | 48 | BOM | HDT - PATRIMONIO
HDT/SES-0247 P/S 540651 | 72304 | MAQUINA SELADORA | BARBI | LINHA 400 | 0 | 1995-07-27 | 48 | BOM | HDT - CAF
HDT/SES-0254 P/S 197512 | 72305 | ARMARIO MDF COM 3 GAVETAS | * | CRIADO MUDO COM 3 ESCANINHOS | 0 | 1995-07-27 | 52 | BOM | HDT - RECEPCAO EXAMES
HDT/SES-0099 P/S 195151 | 72056 | FRIGOBAR | CONSUL | 200980-1163 | 0 | 1995-07-27 | 1 | BOM | HDT - SUPRIMENTOS
HDT/SES-0092 P/S 195842 | 72051 | CADEIRA FIXA COURVIN PRETA | SECRETARIA DE SAUDE DO ESTADO DE GOIAS . | SEM APOIO DE BRACO | 0 | 1995-07-27 | 48 | BOM | HDT - PATRIMONIO
HDT/SES-3675 P/S 197213 | 79932 | PRATELEIRA ACO 7 REPARTICOES | * | ALO | 0 | 1995-07-27 | 380 | BOM | HDT - SAME
HDT/SES-3682 P/S 197220 | 79933 | PRATELEIRA ACO 7 REPARTICOES | * | ACO | 0 | 1995-07-27 | 380 | BOM | HDT - SAME
HDT/SES-3694 P/S 197216 | 79935 | ARQUIVO DESLIZANTE 64 DIVISORIAS | * | DESLIZANTE | 0 | 1995-07-27 | 380 | BOM | HDT - SAME
HDT/SES-0193 P/S 540622 | 78207 | PRATELEIRAS ACO 10 REPARTICOES | * | ACO | 0 | 1995-07-27 | 1 | BOM | HDT - MANUTENCAO PREDIAL
HDT/SES-1722 P/S 194843 | 78290 | MONITOR ENDOSCOPIA | OLIMPUS | DANGER | 7711002 | 1995-07-27 | 1360 | BOM | HDT - CENTRO CIRURGICO
HDT/SES-1782 P/S 541460 | 78291 | CADEIRA COURVIN PRETA | * | SEM APOIO DE BRACO | 0 | 1995-07-27 | 425 | BOM | HDT - AMBULATORIO
HDT/SES-3678 | 78294 | PRATELEIRA ACO 12 REPARTICOES | * | ACO | 0 | 1995-07-27 | 380 | BOM | HDT - PATRIMONIO
HDT/SES-0160 P/S 541845 | 78949 | CADEIRA GIRATORIA TECIDO PRETO | * | SEM APOIO DE BRACO | 0 | 1995-07-27 | 18 | BOM | HDT - PATRIMONIO
HDT/SES-0180 P/S 540635 | 78953 | PRATELERIAS ACO 10 PREPARTICOES | * | ACO | 0 | 1995-07-27 | 1 | BOM | HDT - PATRIMONIO
HDT/SES-0198 P/S 540629 | 78954 | PRATELEIRAS ACO 12 REPARTICOES | * | ACO | 0 | 1995-07-27 | 1 | BOM | HDT - PATRIMONIO
HDT/SES-1586 P/S 197189 | 78955 | CADEIRA COURVIN AZUL | * | FIXA | 0 | 1995-07-27 | 89 | BOM | HDT - LABORATORIO DE ANALISES CLINICAS
HDT/SES-3727 P/S 197236 | 79280 | PRATELEIRA MDF 3 REPARTICOES | * | MDF | 0 | 1995-07-27 | 1 | BOM | HDT - SAME
HDT/SES-2501 P/S 197640 | 79413 | CADEIRA COURVIN AZUL | * | ESCOLAR | 0 | 1995-07-27 | 1 | BOM | HDT - DIRETORIA DE ENSINO E PESQUISA
HDT/SES-2930 P/S 2006325 | 79293 | PRATELEIRA MDF 16 REPARTICOES | * | MDF | 0 | 1995-07-27 | 42 | BOM | HDT - GESTAO DE PESSOAS
HDT/SES-2500 P/S 197649 | 79329 | CADEIRA COURVIN AZUL | * | ESCOLAR | 0 | 1995-07-27 | 1 | BOM | HDT - DIRETORIA DE ENSINO E PESQUISA
HDT/SES-2786 P/S 194515 | 79743 | ESCANINHO MDF 20 REPARTICOES | * | MDF | 0 | 1995-07-27 | 177.9 | BOM | HDT - BIBLIOTECA
HDT/SES-0223 P/S 195843 | 77901 | BALCAO MDF COM ARMARIO 2 PORTAS | * | BRANCO | 0 | 1995-07-27 | 182 | BOM | HDT - PATRIMONIO
HDT/SES-0235 P/S 540514 | 77503 | ARMARIO MDF 15 PORTAS | * | PAREDE | 0 | 1995-07-27 | 460 | BOM | HDT - U.I. ALA A - PEDIATRIA
HDT/SES-3641 P/S 197182 | 74076 | FRIGOBAR | CONSUL | 80 LTS | 0 | 1995-07-27 | 460 | BOM | HDT - SERVICO SOCIAL
HDT/SES-3057 | 74094 | CADEIRA DIRETOR GIRATORIA PRETO | SECRETARIA DE SAUDE DO ESTADO DE GOIAS | GIRATORIA COM APOIO DE BRACO | 0 | 1995-07-27 | 1 | BOM | HDT - PATRIMONIO
HDT/SES-1743 P/S 198719 | 74176 | MESA FERRO 5 GAVETAS | * | FERRO | 0 | 1995-07-27 | 1 | BOM | HDT - ULTRASSONOGRAFIA
HDT/SES-3026 P/S 198720 | 74017 | ARMARIO ACO 4 GAVETAS | * | ACO | 0 | 1995-07-27 | 1 | BOM | HDT - DIRETORIA DE ENSINO E PESQUISA
HDT/SES-3028 P/S 2006188 | 74018 | ARMARIO ACO 2 PORTAS | ORTOMED | ACO | 0 | 1995-07-27 | 1 | BOM | HDT - SERVICO DE PROCESSAMENTO DE ROUPAS
HDT/SES-3632 | 74067 | CADEIRA GIRATORIA COURVIN PRETA | SECRETARIA DE SAUDE DO ESTADO DE GOIAS | GIRATORIA | 0 | 1995-07-27 | 89 | BOM | HDT - PATRIMONIO
HDT/SES-3634 P/S 197187 | 74069 | CADEIRA COURVIN AZUL | * | SEM APOIO DE BRACO | 0 | 1995-07-27 | 89 | BOM | HDT - SERVICO SOCIAL
HDT/SES-3619 P/S 2008682 | 74054 | MESA MDF 2 GAVETAS | * | MDF | 0 | 1995-07-27 | 310 | BOM | HDT - SERVICO SOCIAL
HDT/SES-3635 P/S 197188 | 74070 | CADEIRA COURVIN AZUL | * | COURVIN AZUL | 0 | 1995-07-27 | 89 | BOM | HDT - SERVICO SOCIAL
HDT/SES-3637 P/S 539698 | 74072 | ARMARIO MDF 4 PORTAS | * | MDF | 0 | 1995-07-27 | 1 | BOM | HDT - LABORATORIO DE ANALISES CLINICAS
HDT/SES-3639 P/S 539714 | 74074 | CADEIRA COURVIN PRETA 2 ASSENTOS | * | SEM APOIO DE BRACO | 0 | 1995-07-27 | 89 | BOM | HDT - AMBULATORIO
HDT/SES-3684 P/S 197222 | 74410 | PRATELEIRA ACO 7 REPARTICOES | * | ACO | 0 | 1995-07-27 | 380 | BOM | HDT - SAME
HDT/SES-2508 P/S 197636 | 74474 | CADEIRA COURVIN AZUL | * | ESCOLAR | 0 | 1995-07-27 | 1 | BOM | HDT - PATRIMONIO
HDT/SES-3662 P/S 535233 | 74395 | MESA MDF 3 GAVETAS | * | MDF | 0 | 1995-07-27 | 1 | BOM | HDT - PATRIMONIO
HDT/SES-3685 P/S 197223 | 74411 | PRATELEIRA ACO 7 REPARTICOES | * | ACO | 0 | 1995-07-27 | 380 | BOM | HDT - SAME
HDT/SES-2509 P/S 538762 | 74475 | CADEIRA COURVIN AZUL | * | ESCOLAR | * | 1995-07-27 | 1 | BOM | HDT - PATRIMONIO
HDT/SES-2780 P/S 538484 | 74364 | CADEIRA FIXA COURVIN PRETA | SECRETARIA DE SAUDE DO ESTADO DE GOIAS | SEM APOIO DE BRACO | 0 | 1995-07-27 | 1 | BOM | HDT - COMISSAO DE OBITOS
HDT/SES-3686 P/S 197206 | 74412 | PRATELEIRA ACO 7 REPARTICOES | * | ACO | 0 | 1995-07-27 | 380 | BOM | HDT - SAME
HDT/SES-2510 P/S 197986 | 74476 | CADEIRA COURVIN AZUL | * | ESCOLAR | 0 | 1995-07-27 | 1 | BOM | HDT - PATRIMONIO
HDT/SES-2781 P/S 194731 | 74365 | MESA MDF 2 REPARTICOES | * | ESTUDO | 0 | 1995-07-27 | 177.9 | BOM | HDT - BIBLIOTECA
HDT/SES-2516 P/S 197979 | 74482 | CADEIRA COURVIN AZUL | * | ESCOLAR | 0 | 1995-07-27 | 1 | BOM | HDT - PATRIMONIO
HDT/SES-2782 P/S 538364 | 74366 | MESA MDF 2 REPARTICOES | * | ESTUDOS | 0 | 1995-07-27 | 177.9 | BOM | HDT - PATRIMONIO
HDT/SES-2783 P/S 194734 | 74367 | MESA MDF 2 REPARTICOES | * | ESTUDOS | 0 | 1995-07-27 | 177.9 | BOM | HDT - BIBLIOTECA
HDT/SES-3692 P/S 197224 | 74415 | ARQUIVO DESLIZANTE 64 REPARTICOES | * | DESLIZANTE | 0 | 1995-07-27 | 380 | BOM | HDT - SAME
HDT/SES-3269 P/S 541823 | 74239 | ARMARIO ACO 16 PORTAS | ORTOMED | ACO | 0 | 1995-07-27 | 186 | BOM | HDT - PATRIMONIO
HDT/SES-4128 P/S 2008701 | 74368 | MESA MDF 2 REPARTICOES | * | ESTUDOS | 538425 | 1995-07-27 | 1 | BOM | HDT - BIBLIOTECA
HDT/SES-3693 P/S 2357376 | 74416 | ARQUIVO DESLIZANTE 64 DIVISORIAS | * | DESLIZANTE | 0 | 1995-07-27 | 380 | BOM | HDT - SAME
HDT/SES-2511 P/S 197653 | 74477 | CADEIRA COURVIN AZUL | * | ESCOLAR | 0 | 1995-07-27 | 1 | BOM | HDT - PATRIMONIO
HDT/SES-4129 P/S 194732 | 74369 | MESA MDF 2 REPARTICOES | * | ESTUDOS | 0 | 1995-07-27 | 177.9 | BOM | HDT - BIBLIOTECA
HDT/SES-2512 P/S 197641 | 74478 | CADEIRA COURVIN AZUL | * | ESCOLAR | 0 | 1995-07-27 | 1 | BOM | HDT - DIRETORIA DE ENSINO E PESQUISA
HDT/SES-2513 P/S 198005 | 74479 | CADEIRA COURVIN AZUL | * | ESCOLAR | 0 | 1995-07-27 | 1 | BOM | HDT - PATRIMONIO
HDT/SES-2785 P/S 194559 | 74371 | ARMARIO ACO 5 GAVETAS | * | ACO | 0 | 1995-07-27 | 177.9 | BOM | HDT - BIBLIOTECA
HDT/SES-3652 P/S 197239 | 74387 | MESA MDF 4 GAVETAS | * | MDF | 0 | 1995-07-27 | 1 | BOM | HDT - SAME
HDT/SES-3673 P/S 197211 | 74403 | PRATELEIRA ACO 7 DIVISORIAS | * | ACO | 0 | 1995-07-27 | 380 | BOM | HDT - SAME
HDT/SES-3725 P/S 197238 | 74435 | PRATELEIRA MDF 3 REPARTICOES | * | MDF | 0 | 1995-07-27 | 1 | BOM | HDT - SAME
HDT/SES-2514 P/S 198000 | 74480 | CADEIRA COURVIN AZUL | * | ESCOLAR | 0 | 1995-07-27 | 1 | BOM | HDT - PATRIMONIO
HDT/SES-3674 P/S 197212 | 74404 | PRATELEIRA ACO 7 REPARTICOES | * | ACO | 0 | 1995-07-27 | 380 | BOM | HDT - SAME
HDT/SES-3726 P/S 197237 | 74436 | PRATELEIRA MDF 3 REPARTICOES | * | MDF | 0 | 1995-07-27 | 1 | BOM | HDT - SAME
HDT/SES-2502 P/S 197985 | 74468 | CADEIRA COURVIN AZUL | * | ESCOLAR | 0 | 1995-07-27 | 1 | BOM | HDT - PATRIMONIO
HDT/SES-2515 P/S 197978 | 74481 | CADEIRA COURVIN AZUL | * | ESCOLAR | 0 | 1995-07-27 | 1 | BOM | HDT - DIRETORIA DE ENSINO E PESQUISA
HDT/SES-3677 P/S 197215 | 74405 | PRATELEIRA ACO 7 REPARTICOES | * | ACO | 0 | 1995-07-27 | 380 | BOM | HDT - SAME
HDT/SES-2503 P/S 198002 | 74469 | CADEIRA COURVIN AZUL | * | COURVIN AZUL | 0 | 1995-07-27 | 1 | BOM | HDT - PATRIMONIO
HDT/SES-3679 P/S 197217 | 74406 | PRATELEIRA ACO 7 REPARTICOES | * | ACO | 0 | 1995-07-27 | 380 | BOM | HDT - SAME
HDT/SES-3703 P/S 197232 | 74422 | MESA ACO 2 GAVETAS | * | ACO | 0 | 1995-07-27 | 35 | BOM | HDT - SAME
HDT/SES-2504 P/S 197974 | 74470 | CADEIRA COURVIN AZUL | * | ESCOLAR | 0 | 1995-07-27 | 1 | BOM | HDT - PATRIMONIO
HDT/SES-3680 P/S 197218 | 74407 | PRATELEIRA ACO 7 REPARTICOES | * | ACO | 0 | 1995-07-27 | 380 | BOM | HDT - SAME
HDT/SES-3749 P/S 197200 | 74455 | PRATELEIRA ACO 6 REPARTICOES | * | ACO | 0 | 1995-07-27 | 380 | BOM | HDT - SAME
HDT/SES-2505 P/S 19654 | 74471 | CADEIRA COURVIN AZUL | * | ESCOLAR | 0 | 1995-07-27 | 1 | BOM | HDT - DIRETORIA DE ENSINO E PESQUISA
HDT/SES-3281 P/S 541844 | 74247 | PRATELEIRA ACO 4 DIVISORIAS | * | ACO | 0 | 1995-07-27 | 31.8 | BOM | HDT - SERVICO DE PROCESSAMENTO DE ROUPAS
HDT/SES-3681 P/S 197219 | 74408 | PRATELEIRA ACO 7 REPARTICOES | * | ACO | 0 | 1995-07-27 | 380 | BOM | HDT - SAME
HDT/SES-2506 P/S 197654 | 74472 | CADEIRA COURVIN AZUL | * | ESCOLAR | 0 | 1995-07-27 | 1 | BOM | HDT - DIRETORIA DE ENSINO E PESQUISA
HDT/SES-3282 P/S 541843 | 74248 | PRATELEIRA ACO 4 DIVISORIAS | * | ACO | 0 | 1995-07-27 | 31.8 | BOM | HDT - SERVICO DE PROCESSAMENTO DE ROUPAS
HDT/SES-3683 P/S 197221 | 74409 | PRATELEIRA ACO 7 REPARTICOES | * | ACO | 0 | 1995-07-27 | 380 | BOM | HDT - SAME
HDT/SES-2507 P/S 538747 | 74473 | CADEIRA COURVIN AZUL | * | ESCOLAR | 0 | 1995-07-27 | 1 | BOM | HDT - PATRIMONIO
HDT/SES-3283 P/S 541842 | 74249 | PRATELEIRA ACO 4 REPARTICOES | * | ACO | 0 | 1995-07-27 | 31.8 | BOM | HDT - SERVICO DE PROCESSAMENTO DE ROUPAS
HDT/SES-3307 P/S 198788 | 74265 | AR CONDICIONADO | PHILCO | PH10000F 10000 BTUS | 0 | 1995-07-27 | 580 | BOM | HDT - HIGIENE E LIMPEZA
HDT/SES-2852 P/S 194769 | 74698 | CADEIRA GIRATORIA COURVIN PRETA | * | GIRATORIA | 0 | 1995-07-27 | 89 | BOM | HDT - GERENCIA ADMINISTRATIVA
HDT/SES-2566 P/S 2006266 | 74700 | ARMARIO MDF 3 PORTAS | * | MDF | 0 | 1995-07-27 | 1 | BOM | HDT - DIRETORIA GERAL
HDT/SES-2837 P/S 194770 | 74686 | CADEIRA TECIDO CINZA | * | TECIDO | 0 | 1995-07-27 | 89 | BOM | HDT - PATRIMONIO
HDT/SES-2839 P/S 194763 | 74687 | ARMARIO MDF 2 PORTAS | * | MDF | 0 | 1995-07-27 | 18 | BOM | HDT - NUCLEO INTERNO DE REGULACAO
HDT/SES-2815 P/S 2007835 | 74560 | FRIGOBAR | ELECTROLUX | 80 LTS R130 | 0 | 1995-07-27 | 460 | BOM | HDT - DIRETORIA DE ENSINO E PESQUISA
HDT/SES-2840 P/S 194767 | 74688 | FRIGOBAR | CONSUL | 80 LTS | 0 | 1995-07-27 | 460 | BOM | HDT - PATRIMONIO
HDT/SES-2570 P/S 197492 | 74704 | CADEIRA TECIDO CINZA | * | SEM APOIO DE BRACO | 0 | 1995-07-27 | 35 | BOM | HDT - U.I. ALA C - ADULTO
HDT/SES-2610 P/S 537440 | 74498 | CADEIRA TECIDO AZUL | * | COM APOIO DE BRACO | 0 | 1995-07-27 | 1 | BOM | HDT - DIRETORIA DE ENSINO E PESQUISA
HDT/SES-3239 P/S 198751 | 74531 | ARMARIO ACO 4 PORTAS | * | ACO | 0 | 1995-07-27 | 395.2 | BOM | HDT - AREAS COMUNS
HDT/SES-2609 P/S 537471 | 74499 | CADEIRA TECIDO AZUL | * | COM APOIO DE BRACO | 0 | 1995-07-27 | 1 | BOM | HDT - PATRIMONIO
HDT/SES-3208 P/S 539209 | 74583 | CADEIRA FIXA COURVIN AZUL | * | SEM APOIO DE BRACO | 0 | 1995-07-27 | 49 | BOM | HDT - U.I. ALA B - ADULTO
HDT/SES-2615 P/S 197510 | 74503 | CADEIRA GIRATORIA COURVIN PRETA | * | GIRATORIA | 0 | 1995-07-27 | 1500 | BOM | HDT - DIRETORIA GERAL
HDT/SES-2629 P/S 538571 | 74829 | CADEIRA COURVIN PRETA | * | SEM APOIO DE BRACO | 0 | 1995-07-27 | 35 | BOM | HDT - SERVICO DE NUTRICAO E DIETETICA
HDT/SES-0203 P/S 1874090 | 72352 | MAQUINA SELADORA ACO | SULPACK | ACO BEGE | 0 | 1995-07-27 | 48 | BOM | FARMÃCIA CENTRAL
HDT/SES-0208 P/S 195149 | 72357 | ARMARIO ACO 2 PORTAS | * | ACO | 0 | 1995-07-27 | 182 | BOM | HDT - PATRIMONIO
QTDE. DE BENS: | 4291
HISTÓRICO DE BENS COMODATOS
[6 empty] | Data de Aquisição |  | Estado de conservação
Plaqueta Ident. | Cód. Bem | Descrição | Marca | Modelo | Nº Série |  | Valor em Reais |  | Setor Destino
HDT/COM-9274 | 77733 | BOMBA DE INFUSAO LF SMART | LIFEMED | MS 10390410068 | LFT 18040001 | 2018-06-15 | 735 | BOM | HDT - ENGENHARIA CLINICA
HDT/COM-9255 | 77660 | BOMBA DE INFUSAO LF SMART | LIFEMED | MS 10390410068 | LFT 18040020 | 2018-05-15 | 735 | BOM | HDT - UTI PEDIATRICA
HDT/COM-2486 | 73837 | AR CONDICIONADO | GREE | 30000 BTUS | 0 | 2010-01-04 | 1 | BOM | HDT - SERVICO DE NUTRICAO E DIETETICA
HDT/COM-2329 | 73608 | FOGAO INOX 4 BOCAS | * | INDUSTRIAL | 0 | 2010-01-04 | 1 | BOM | HDT - SERVICO DE NUTRICAO E DIETETICA
HDT/COM-2330 | 73609 | ARMARIO ACO 3 PORTAS | * | ACO | 0 | 2010-01-04 | 1 | BOM | HDT - SERVICO DE NUTRICAO E DIETETICA
HDT/COM-2332 | 73551 | FORNO ELETRICO | LAYR | ELETRICO | 0 | 2010-01-04 | 1 | BOM | HDT - SERVICO DE NUTRICAO E DIETETICA
HDT/COM-2337 | 73553 | LIQUIDIFICADOR | * | INDUSTRIAL | 0 | 2010-01-04 | 1 | BOM | HDT - SERVICO DE NUTRICAO E DIETETICA
HDT/COM-2340 | 73555 | LIXEIRA REDONDA | * | BRANCA COM TAMPA | 0 | 2010-01-04 | 1 | BOM | HDT - SERVICO DE NUTRICAO E DIETETICA
HDT/COM-2360 | 73573 | ARMARIO ACO 3 PORTAS | * | ACO PAREDE | 0 | 2010-01-04 | 1 | BOM | HDT - SERVICO DE NUTRICAO E DIETETICA
HDT/COM-2341 | 73556 | REFRIGERADOR | GELOPAR | GELO SECO | 0 | 2010-01-04 | 1 | BOM | HDT - SERVICO DE NUTRICAO E DIETETICA
HDT/COM-2342 | 73557 | BALANCA | FILIZOLA | BALANCA | 0 | 2010-01-04 | 1 | BOM | HDT - SERVICO DE NUTRICAO E DIETETICA
HDT/COM-2343 | 73558 | CAFETEIRA | * | INDUSTRIAL | 0 | 2010-01-04 | 1 | BOM | HDT - SERVICO DE NUTRICAO E DIETETICA
HDT/COM-2344 | 73559 | CARRO INOX 3 REPARTICOES | * | INOX | 0 | 2010-01-04 | 1 | BOM | HDT - SERVICO DE NUTRICAO E DIETETICA
HDT/COM-2346 | 73561 | LIXEIRA REDONDA | * | INOX | 0 | 2010-01-04 | 1 | BOM | HDT - SERVICO DE NUTRICAO E DIETETICA
HDT/COM-2347 | 73562 | AR CONDICIONADO | ELETROLUX | ECOTURBO | 0 | 2010-01-04 | 1 | BOM | HDT - SERVICO DE NUTRICAO E DIETETICA
HDT/COM-2369 | 73580 | LIXEIRA REDONDA | * | BRANCA SEM TAMPA | 0 | 2010-01-04 | 1 | BOM | HDT - SERVICO DE NUTRICAO E DIETETICA
HDT/COM-2485 | 73550 | REFRIGERADOR | ELECTROLUX | DUPLEX 280 LTS | 0 | 2010-01-04 | 1 | BOM | HDT - PATRIMONIO
HDT/COM-2331 | 73446 | ARMARIO ACO 3 PORTAS | * | ACO DE PAREDE | 0 | 2010-01-04 | 1 | BOM | HDT - PATRIMONIO
HDT/COM-2390 | 73463 | ESTANTE10 REPARTICOES | * | MDF | 0 | 2010-01-04 | 1 | BOM | HDT - LABORATORIO DE ANALISES CLINICAS
HDT/COM-2391 P/S 198622 | 73464 | ARMARIO DE ACO CINZA 8 PORTAS | * | * | * | 2010-01-04 | 1 | BOM | HDT - PATRIMONIO
HDT/COM-0344 | 72253 | ROTEADOR MIKRO TIK | ROUTERBOARD | MAX-RB1200 | 14123 | 2012-06-28 | 1200 | BOM | HDT - TECNOLOGIA DA INFORMACAO
HDT/COM-9116 | 78463 | CENTRIFUGA | RDEI | 281 | 2183 | 2016-12-16 | 1 | BOM | HDT - PATRIMONIO
HDT/COM-9121 | 78464 | MICROSCOPIO | OLYNPUS | CX31RBSFA | SN9G04284 | 2016-12-16 | 1 | BOM | HDT - LABORATORIO DE ANALISES CLINICAS
HDT/COM-9123 | 78465 | MICROSCOPIO | NIKON | LAB PLUS-2 | 442315 | 2016-12-16 | 1 | BOM | HDT - LABORATORIO DE ANALISES CLINICAS
HDT/COM-9124 | 78466 | GELADEIRA | 0 | 0 | 0 | 2016-12-16 | 1 | BOM | HDT - LABORATORIO DE ANALISES CLINICAS
HDT/COM-9125 | 78467 | CAPELA MICROBACTERIANA | VECO | MICROBACTERIANA 822PROTECTOR09 | FL13207 | 2016-12-16 | 1 | BOM | HDT - LABORATORIO DE ANALISES CLINICAS
HDT/COM-9290 | 78499 | BOMBA DE INFUSAO | LIFEMED | LF SMART | LFT16110185 | 2019-06-28 | 735 | BOM | HDT - U.I. ALA A - PEDIATRIA
HDT/COM-9291 | 78500 | BOMBA DE INFUSAO | LIFEMED | LF SMART | LFT17040186 | 2019-06-28 | 735 | BOM | HDT - UTI ADULTO
HDT/COM-9292 | 78501 | BOMBA DE INFUSAO | LIFEMED | LF SMART | LFT16110257 | 2019-06-28 | 735 | BOM | HDT - U.I. ALA C - ADULTO
HDT/COM-9293 | 78502 | BOMBA DE INFUSAO | LIFEMED | LF SMART | LFT16110283 | 2019-06-28 | 735 | BOM | HDT - U.I. ALA A - PEDIATRIA
HDT/COM-9294 | 78503 | BOMBA DE INFUSAO | LIFEMED | LF SMART | LFT17040111 | 2019-06-28 | 735 | BOM | HDT - UTI ADULTO
HDT/COM-9161 | 78573 | ESTABILIZADOR | BMT | ML2-1000B1 | 101618000000000 | 2017-01-18 | 250 | BOM | HDT - LABORATORIO DE ANALISES CLINICAS
HDT/COM-9020 | 78377 | FORNO-MICROONDAS 20LT | CONSUL | 20L | MC5346315 | 2015-06-26 | 298.8 | BOM | HDT - HIGIENE E LIMPEZA
HDT/COM-9295 | 78504 | BOMBA DE INFUSAO | LIFEMED | LF SMART | LFT17040113 | 2019-06-28 | 735 | BOM | HDT - U.I. ALA A - PEDIATRIA
HDT/COM-9296 | 78505 | BOMBA DE INFUSAO | LIFEMED | LF SMART | LFT1610222 | 2019-06-28 | 735 | BOM | HDT - U.I. ALA A - PEDIATRIA
HDT/COM-9036 | 78575 | CARRINHO DE MAO | * | CARRINHO DE MAO PARA MANUTENCAO DO JARDIM | * | 2014-06-26 | 1 | BOM | HDT - HIGIENE E LIMPEZA
HDT/COM-9037 | 78282 | CARRINHO DE MAO | * | CARRINHO DE MAO PARA MANUTENCAO DO JARDIM | * | 2014-06-26 | 1 | BOM | HDT - HIGIENE E LIMPEZA
HDT/COM-9035 | 78283 | ESCADA DE 5 DEGRAUS | * | 5 DEGRAUS BRANCA | * | 2014-06-26 | 1 | BOM | HDT - HIGIENE E LIMPEZA
HDT/COM-9021 | 78379 | FORNO-MICROONDAS 20LT | CONSUL | 20L | MC5349814 | 2015-06-26 | 298.8 | BOM | HDT - HIGIENE E LIMPEZA
HDT/COM-9039 | 78284 | ESCADA DE ALUMINIO COM 7 DEGRAUS | * | DE ALUMINIO COM 7 DEGRAUS | * | 2014-06-26 | 1 | BOM | HDT - HIGIENE E LIMPEZA
HDT/COM-9038 | 78285 | ROCADEIRA F220 | STHILL | FS220 | 41199674001A | 2015-06-26 | 1984 | BOM | HDT - HIGIENE E LIMPEZA
HDT/COM-9022 | 78380 | ARMARIO DE ACO COM 20 PORTAS CINZA | AMAPA | DE ACO COM 20 PORTAS | 0 | 2015-06-26 | 660 | BOM | HDT - AREAS COMUNS
HDT/COM-9023 | 78381 | ARMARIO DE ACO COM 20 PORTAS CINZA | AMAPA | DE ACO COM 20 PORTAS | 0 | 2015-06-26 | 660 | BOM | HDT - HIGIENE E LIMPEZA
HDT/COM-9041 | 78286 | LAMPADA | AKITILITE | CL128 | 2663 | 2015-07-29 | 1 | BOM | HDT - AMBULATORIO
HDT/COM-9042 | 78287 | FRIGOBAR | * | 80 LITROS | 0 | 2015-07-29 | 1 | BOM | HDT - AMBULATORIO
HDT/COM-9024 | 78382 | ARMARIO DE ACO COM 20 PORTAS CINZA | AMAPA | DE ACO COM 20 PORTAS | 0 | 2015-06-26 | 660 | BOM | HDT - HIGIENE E LIMPEZA
HDT/COM-9025 | 78383 | ARMARIO DE ACO COM 20 PORTAS CINZA | AMAPA | DE ACO COM 20 PORTAS | 0 | 2015-06-26 | 660 | BOM | HDT - HIGIENE E LIMPEZA
HDT/COM-9026 | 78384 | ARMARIO DE ACO COM 4 PORTAS CINZA | AMAPA | DE ACO COM 4 PORTAS | 0 | 2015-06-26 | 580 | BOM | HDT - HIGIENE E LIMPEZA
HDT/COM-9027 | 78385 | ENCERADEIRA | CLEANER | CL350 220VPLUS | 2955 | 2015-06-15 | 756.73 | BOM | HDT - HIGIENE E LIMPEZA
HDT/COM-9028 | 78386 | ENCERADEIRA | CLEANER | CL350 220VPLUS | 2971 | 2015-06-15 | 756.73 | BOM | HDT - HIGIENE E LIMPEZA
HDT/COM-9029 | 78387 | ENCERADEIRA | CLEANER | CL350 220VPLUS | 2963 | 2015-06-15 | 756.73 | BOM | HDT - HIGIENE E LIMPEZA
HDT/COM-9131 | 78531 | BANHO MARIA | HEMOQUIMICO | HM1003 | 0 | 2016-12-16 | 1 | BOM | HDT - LABORATORIO DE ANALISES CLINICAS
HDT/COM-9132 | 78532 | AGITADOR | EVLAB | EV07 | 111 | 2016-12-16 | 1 | BOM | HDT - AGENCIA TRANSFUSIONAL
HDT/COM-9031 | 78389 | ENCERADEIRA | CLEANER | CL350 220VPLUS | 2953 | 2015-06-15 | 756.73 | BOM | HDT - HIGIENE E LIMPEZA
HDT/COM-9162 | 78533 | TERMO BLOCO MICROPROCESSADO IT 2002 | BIOPLUS IT2002 | BIOPLUS IT2002 | 0 | 2017-01-24 | 2500 | BOM | HDT - LABORATORIO DE ANALISES CLINICAS
HDT/COM-9032 | 78390 | ENCERADEIRA | CLEANER | CL350 220VPLUS | 2952 | 2015-06-15 | 756.73 | BOM | HDT - HIGIENE E LIMPEZA
HDT/COM-9033 | 78391 | ENCERADEIRA | CLEANER | CL350 220VPLUS | 2957 | 2015-06-15 | 756.73 | BOM | HDT - HIGIENE E LIMPEZA
HDT/COM-9057 | 78455 | IMPRESSORA | KYOCERA | ECOSYS P2135DN | LVK5529063 | 2016-06-30 | 1911.96 | BOM | HDT - MANUTENCAO PREDIAL
HDT/COM-9034 | 78392 | ENCERADEIRA | CLEANER | CL350 220VPLUS | 2962 | 2015-06-15 | 756.73 | BOM | HDT - HIGIENE E LIMPEZA
HDT/COM-9141 | 78522 | ESTUFA | FANEM | 002CB | 0 | 2016-12-21 | 1 | BOM | HDT - LABORATORIO DE ANALISES CLINICAS
HDT/COM-9142 | 78523 | ALTOCLAVE | PHENIX | AV18 | 7742 | 2016-12-21 | 1 | BOM | HDT - LABORATORIO DE ANALISES CLINICAS
HDT/COM-9064 | 78797 | IMPRESSORA | KYOCERA | ECOSYS P2135 DN | LVK5731622 | 2016-07-04 | 1911.91 | BOM | HDT - AMBULATORIO
HDT/COM-9065 | 78798 | IMPRESSORA | KYOCERA | ECOSYS P2135 DN | LVK5731870 | 2016-07-04 | 1911.91 | BOM | HDT - NUCLEO DE VIGILANCIA EPIDEMIOLOGICA
HDT/COM-9241 | 78626 | LEITOR DE CODIGO DE BARRAS | INTERMEC | G98 | 093D0700083 | 2017-09-05 | 350 | BOM | HDT - LABORATORIO DE ANALISES CLINICAS
HDT/COM-9067 | 78800 | IMPRESSORA | KYOCERA | ECOSYS P2135 DN | LVK 5629736 | 2016-07-04 | 1911.91 | BOM | HDT - PATRIMONIO
HDT/COM-9208 | 78957 | GASOMETRO | INSTRUMENTAL LABORATORY | GEM 3500 | 150347993 | 2017-05-11 | 9500 | BOM | HDT - LABORATORIO DE ANALISES CLINICAS
HDT/COM-9069 | 78802 | IMPRESSORA | KYOCERA | ECOSYS P2135 DN | LVK5630000 | 2016-07-04 | 1911.91 | BOM | HDT - SUPRIMENTOS
HDT/COM-9016 | 78928 | REFRIGERADOR | CONSUL | DEGELO SECO 280L | 0 | 2015-06-10 | 1 | BOM | HDT - PATRIMONIO
HDT/COM-9072 | 78805 | IMPRESSORA | KYOCERA | ECOSYS P2135 DN | LVK5529057 | 2016-07-04 | 1911.91 | BOM | HDT - CENTRAL DE EPI S
HDT/COM-9288 | 78669 | BOMBA DE INFUSAO | LIFEMED | LF SMART | LFT16110178 | 2019-06-28 | 735 | BOM | HDT - U.I. ALA A - PEDIATRIA
HDT/COM-9289 | 78670 | BOMBA DE INFUSAO | LIFEMED | LF SMART | LFT16110180 | 2019-06-28 | 735 | BOM | HDT - UTI ADULTO
HDT/COM-9321 | 78671 | IMPESSORA MULTIFUNCIONAL MONO ECOSYS | KYOCERA | M2040DN | VR97817147 | 2020-06-23 | 3102.96 | BOM | HDT - DIRETORIA TECNICA
HDT/COM-9322 | 78672 | IMPRESSORA MULTIFUNCIONAL MONO | KYOCERA | M2040DN | VR97614799 | 2020-06-23 | 3102.96 | BOM | HDT - DIRETORIA GERAL
HDT/COM-9317 | 78706 | ANALISADOR HEMATOLOGICO | ABBOTT | CD 3700 | 23664AK | 2019-08-13 | 113373.45 | BOM | HDT - LABORATORIO DE ANALISES CLINICAS
HDT/COM-9152 | 78842 | REFRIGERADOR 240L | ELECTROLUX | 0 | 0 | 2017-01-10 | 899 | BOM | HDT - LABORATORIO DE ANALISES CLINICAS
HDT/COM-9195 | 79002 | MICROCOMPUTADOR | C3TECH | 0 | 0 | 2017-03-23 | 1 | BOM | HDT - LABORATORIO DE ANALISES CLINICAS
HDT/COM-9153 | 78843 | REFRIGERADOR 240L | ELECTROLUX | 0 | 0 | 2017-01-10 | 899 | BOM | HDT - LABORATORIO DE ANALISES CLINICAS
HDT/COM-9196 | 79003 | MONITOR | 0 | 0 | KCYG8XA038429 | 2017-03-23 | 1 | BOM | HDT - LABORATORIO DE ANALISES CLINICAS
HDT/COM-9197 | 79004 | ESTABILIZADOR | POWREST | 0 | 16050471418 | 2017-03-23 | 1 | BOM | HDT - LABORATORIO DE ANALISES CLINICAS
HDT/COM-9287 | 78643 | BOMBA DE INFUSAO | LIFEMED | LF SMART | LFT16110134 | 2019-06-28 | 735 | BOM | HDT - EMERGENCIA / PRONTO ATENDIMENTO
HDT/COM-5497 | 78793 | CARRO FUNCIONAL | * | LIMPEZA | 1006 | 2010-01-04 | 1 | BOM | HDT - HIGIENE E LIMPEZA
HDT/COM-9245 | 78846 | BOMBA DE INFUSAO LF SMART | LIFEMED | MS 10390410068 | LFT 18040022 | 2018-05-15 | 735 | BOM | HDT - UTI PEDIATRICA
HDT/COM-9246 | 78847 | BOMBA DE INFUSAO LF SMART | LIFEMED | MS 10390410068 | LIFE 18040032 | 2018-05-15 | 735 | BOM | HDT - UTI ADULTO
HDT/COM-9062 | 78795 | IMPRESSORA | KYOCERA | ECOSYS P2135 DN | LVK5529311 | 2016-07-04 | 1911.91 | BOM | HDT - AMBULATORIO
HDT/COM-9063 | 78796 | IMPRESSORA | KYOCERA | ECOSYS P2135 DN | LVK5629721 | 2016-07-04 | 1911.91 | BOM | HDT - AMBULATORIO
HDT/COM-3818 | 79112 | LIXEIRA COM 2 RODAS 240L PRETO | * | RODA COM TAMPA | 0 | 2012-03-28 | 1 | BOM | HDT - HIGIENE E LIMPEZA
HDT/COM-9325 | 79319 | REFRIGERADOR | ELETROLUX | DC35A | A1588142 | 2020-12-22 | 1899 | BOM | HDT - SERVICO DE NUTRICAO E DIETETICA
HDT/COM-9326 | 79320 | REFRIGERADOR | ELECTROLUX | RE31 220V BC | A1500819 | 2020-12-22 | 1689 | BOM | HDT - SERVICO DE NUTRICAO E DIETETICA
HDT/COM-9327 | 79232 | FREEZER 2 TAMPAS BRANCO 220V | GELOPAR | GHBS-510 | 2020118800 | 2020-12-21 | 2795.25 | BOM | HDT - SERVICO DE NUTRICAO E DIETETICA
HDT/COM-9303 | 77855 | BOMBA DE INFUSAO | LIFEMED | LF SMART | LFT16110276 | 2019-07-19 | 735 | BOM | HDT - UTI ADULTO
HDT/COM-9304 | 77856 | BOMBA DE INFUSAO | LIFEMED | LF SMART | LFT16110294 | 2019-07-19 | 735 | BOM | HDT - EMERGENCIA / PRONTO ATENDIMENTO
HDT/COM-9305 | 77857 | BOMBA DE INFUSAO | LIFEMED | LF SMART | LFT17040130 | 2019-07-19 | 735 | BOM | HDT - U.I. ALA A - PEDIATRIA
HDT/COM-9306 | 77858 | BOMBA DE INFUSAO | LIFEMED | LF SMART | LFT16110239 | 2019-07-19 | 735 | BOM | HDT - U.I. ALA B - ADULTO
HDT/COM-9307 | 77859 | BOMBA DE INFUSAO LF SMART | LIFEMED | LF SMART | LFT16080252 | 2019-08-02 | 735 | BOM | HDT - UTI ADULTO
HDT/COM-9308 | 77860 | BOMBA DE INFUSAO LF SMART | LIFEMED | LF SMART | LFT16110063 | 2019-08-02 | 735 | BOM | HDT - UTI ADULTO
HDT/COM-9309 | 77861 | BOMBA DE INFUSAO LF SMART | LIFEMED | LF SMART | LFT 16110160 | 2019-08-02 | 735 | BOM | HDT - UTI ADULTO
HDT/COM-9310 | 77862 | BOMBA DE INFUSAO LF SMART | LIFEMED | LF SMART | LFT16110217 | 2019-08-02 | 735 | BOM | HDT - UTI ADULTO
HDT/COM-9051 | 77878 | IMPRESSORA | HP | LASER JET PRO MFP M 125 NW | 0 | 2016-04-29 | 200 | BOM | HDT - SERVICO DE NUTRICAO E DIETETICA
HDT/COM-9311 | 77863 | BOMBA DE INFUSAO LF SMART | LIFEMED | LF SMART | LFT17040178 | 2019-08-02 | 735 | BOM | HDT - UTI ADULTO
HDT/COM-9312 | 77864 | BOMBA DE INFUSAO LF SMART | LIFEMED | LF SMART | LFT16110262 | 2019-08-02 | 735 | BOM | HDT - UTI ADULTO
HDT/COM-9297 | 77849 | BOMBA DE INFUSAO | LIFEMED | LF SMART | LFT16110100 | 2019-07-19 | 735 | BOM | HDT - UTI PEDIATRICA
HDT/COM-9313 | 77865 | BOMBA DE INFUSAO LF SMART | LIFEMED | LF SMART | LFT16110264 | 2019-08-02 | 735 | BOM | HDT - UTI ADULTO
HDT/COM-9298 | 77850 | BOMBA DE INFUSAO | LIFEMED | LF SMART | LFT16110111 | 2019-07-19 | 735 | BOM | HDT - U.I. ALA C - ADULTO
HDT/COM-9314 | 77866 | BOMBA DE INFUSAO LF SMART | LIFEMED | LF SMART | LFT16110265 | 2019-08-02 | 735 | BOM | HDT - UTI ADULTO
HDT/COM-9299 | 77851 | BOMBA DE INFUSAO | LIFEMED | LF SMART | LFT16110199 | 2019-07-19 | 735 | BOM | HDT - UTI ADULTO
HDT/COM-9315 | 77867 | BOMBA DE INFUSAO LF SMART | LIFEMED | LF SMART | LFT17040119 | 2019-08-02 | 735 | BOM | HDT - UTI ADULTO
HDT/COM-9300 | 77852 | BOMBA DE INFUSAO | LIFEMED | LF SMART | LFT16110238 | 2019-07-19 | 735 | BOM | HDT - LEITO-DIA (HOSPITAL-DIA)
HDT/COM-9316 | 77868 | BOMBA DE INFUSAO LF SMART | LIFEMED | LF SMART | LFT16110220 | 2019-08-02 | 735 | BOM | HDT - UTI ADULTO
HDT/COM-9301 | 77853 | BOMBA DE INFUSAO | LIFEMED | LF SMART | LFT17040135 | 2019-07-19 | 735 | BOM | HDT - ENGENHARIA CLINICA
HDT/COM-9302 | 77854 | BOMBA DE INFUSAO | LIFEMED | LF SMART | LFT16110269 | 2019-07-19 | 735 | BOM | HDT - UTI ADULTO
HDT/COM-5553 | 77090 | CARRO FUNCIONAL | BARRALIMPA | LIMPEZA | 975 | 2010-01-04 | 1 | BOM | HDT - HIGIENE E LIMPEZA
HDT/COM-4838 | 77154 | PRATELEIRA ACO 6 REPARTICOES | * | ACO | 0 | 2010-01-04 | 2 | BOM | HDT - SERVICO DE NUTRICAO E DIETETICA
HDT/COM-5493 | 77091 | CARRO FUNCIONAL | * | LIMPEZA | 1008 | 2010-01-04 | 1 | BOM | HDT - HIGIENE E LIMPEZA
HDT/COM-4839 | 77155 | PRATELEIRA ACO 6 REPARTICOES | * | ACO | 0 | 2010-01-04 | 6 | BOM | HDT - SERVICO DE NUTRICAO E DIETETICA
HDT/COM-5494 | 77092 | CARRO FUNCIONAL | * | LIMPEZA | 1004 | 2010-01-04 | 1 | BOM | HDT - HIGIENE E LIMPEZA
HDT/COM-5495 | 77093 | CARRO FUNCIONAL | * | LIMPEZA | 202 | 2010-01-04 | 1 | BOM | HDT - HIGIENE E LIMPEZA
HDT/COM-4841 | 77157 | CADEIRA DE PLASTICO | * | PLASTICO | 0 | 2010-01-04 | 1 | BOM | HDT - SERVICO DE NUTRICAO E DIETETICA
HDT/COM-9166 | 77189 | MICROCOMPUTADOR | C3TECH | DESKTOP - MT20BK | 1016360000000000 | 2013-03-19 | 1400 | BOM | HDT - LABORATORIO DE ANALISES CLINICAS
HDT/COM-5496 | 77094 | CARRO FUNCIONAL | * | LIMPEZA | 1002 | 2010-01-04 | 1 | BOM | HDT - HIGIENE E LIMPEZA
HDT/COM-4843 | 77158 | CADEIRA DE PLASTICO | * | PLASTICO | 0 | 2010-01-04 | 1 | BOM | HDT - SERVICO DE NUTRICAO E DIETETICA
HDT/COM-5279 | 77190 | CADEIRA GIRATORIA | * | GIRATORIA | 0 | 2013-03-19 | 1 | BOM | HDT - LABORATORIO DE ANALISES CLINICAS
HDT/COM-4827 | 77143 | LIXEIRA REDONDA | * | BRANCA COM TAMPA | 0 | 2010-01-04 | 1 | BOM | HDT - SERVICO DE NUTRICAO E DIETETICA
HDT/COM-4844 | 77159 | CADEIRA DE PLASTICO | * | PLASTICO | 0 | 2010-01-04 | 1 | BOM | HDT - SERVICO DE NUTRICAO E DIETETICA
HDT/COM-4829 | 77144 | PORTA PAPEL | * | PORTA PAPEL | 0 | 2010-01-04 | 1 | BOM | HDT - SERVICO DE NUTRICAO E DIETETICA
HDT/COM-4846 | 77160 | PALLETE PLASTICO | * | PLASTICO | 0 | 2010-01-04 | 1 | BOM | HDT - SERVICO DE NUTRICAO E DIETETICA
HDT/COM-4847 | 77161 | PALLETE PLASTICO | * | PLASTICO | 0 | 2010-01-04 | 1 | BOM | HDT - SERVICO DE NUTRICAO E DIETETICA
HDT/COM-4848 | 77162 | PALLETE PLASTICO | * | PLASTICO | 0 | 2010-01-04 | 1 | BOM | HDT - SERVICO DE NUTRICAO E DIETETICA
HDT/COM-5106 | 77131 | ESCADA 2 DEGRAUS | * | ACO | 0 | 2013-03-19 | 50 | BOM | HDT - LABORATORIO DE ANALISES CLINICAS
HDT/COM-4849 | 77163 | PALLETE PLASTICO | * | PLASTICO | 0 | 2010-01-04 | 1 | BOM | HDT - SERVICO DE NUTRICAO E DIETETICA
HDT/COM-4850 | 77164 | PALLETE PLASTICO | * | PLASTICO | 0 | 2010-01-04 | 1 | BOM | HDT - SERVICO DE NUTRICAO E DIETETICA
HDT/COM-4818 | 77134 | ARMARIO ACO 3 PORTAS | * | ACO | 0 | 2010-01-04 | 1 | BOM | HDT - SERVICO DE NUTRICAO E DIETETICA
HDT/COM-4834 | 77150 | PRATELEIRA PLASTICO 5 REPATICOES | * | PLASTICO | 0 | 2010-01-04 | 1 | BOM | HDT - SERVICO DE NUTRICAO E DIETETICA
HDT/COM-4819 | 77135 | REFRIGERADOR | RDE SUPER | 320 LTS | 0 | 2010-01-04 | 1 | BOM | HDT - SERVICO DE NUTRICAO E DIETETICA
HDT/COM-4836 | 77152 | PRATELERIA PLASTICO 5 REPARTICOES | * | PLASTICO | 0 | 2010-01-04 | 1 | BOM | HDT - SERVICO DE NUTRICAO E DIETETICA
HDT/COM-4837 | 77153 | PRATELEIRA ACO 5 REPARTICOES | * | ACO | 0 | 2010-01-04 | 1 | BOM | HDT - SERVICO DE NUTRICAO E DIETETICA
HDT/COM-9080 | 77490 | IMPRESSORA | KYOCERA | ECOSYS P2135 DN | LVK5529320 | 2016-07-05 | 1911.91 | BOM | HDT - SCIH
HDT/COM-9081 | 77491 | IMPRESSORA | KYOCERA | ECOSYS P2135 DN | LVK5529283 | 2016-07-05 | 1911.91 | BOM | HDT - CENTRO CIRURGICO
HDT/COM-9082 | 77492 | IMPRESSORA | KYOCERA | ECOSYS P2135 DN | LVK5529322 | 2016-07-05 | 1911.91 | BOM | HDT - SALA DE PROCEDIMENTOS
HDT/COM-9053 | 77540 | IMPRESSORA | KYOCERA | ECOSYS P2135 DN | LVK5629596 | 2016-06-30 | 1911.96 | BOM | HDT - AMBULATORIO
HDT/COM-9105 | 77478 | IMPRESSORA LASER COLORIDA | KYOCERA | P6130CDN | V5Q5701556 | 2016-07-01 | 4806.93 | BOM | HDT - PROTOCOLO
HDT/COM-9143 | 77547 | REFRIGERADOR 300L | CONSUL | 0 | JF6249460 | 2016-12-28 | 1199 | BOM | HDT - LABORATORIO DE ANALISES CLINICAS
HDT/COM-9085 | 77495 | IMPRESSORA | KYOCERA | ECOSYS P2135 DN | LVK5629991 | 2016-07-05 | 1911.91 | BOM | HDT - SERVICO DE PROCESSAMENTO DE ROUPAS
HDT/COM-9144 | 77548 | REFRIGERADOR 300L | JF6249460 | 0 | JJ6418609 | 2016-12-28 | 1199 | BOM | HDT - LABORATORIO DE ANALISES CLINICAS
HDT/COM-9285 | 77480 | EQUIPAMENTO DE COAGULACAO | OLOT | CLOTIMER | 5657 | 2018-11-14 | 5700 | BOM | HDT - LABORATORIO DE ANALISES CLINICAS
HDT/COM-9087 | 77496 | IMPRESSORA | KYOCERA | ECOSYS P2135 DN | LVK5529070 | 2016-07-05 | 1911.91 | BOM | HDT - AMBULATORIO
HDT/COM-9052 | 77541 | IMPRESSORA | KYOCERA | ECOSYS P2135 DN | LVK5630004 | 2016-06-30 | 1911.96 | BOM | HDT - AMBULATORIO
HDT/COM-9088 | 77497 | IMPRESSORA | KYOCERA | ECOSYS P2135 DN | LVK5629974 | 2016-07-05 | 1911.91 | BOM | HDT - AMBULATORIO
HDT/COM-9054 | 77542 | IMPRESSORA | KYOCERA | ECOSYS P2135 DN | LVK5529307 | 2016-06-30 | 1911.96 | BOM | HDT - AMBULATORIO
HDT/COM-9089 | 77498 | IMPRESSORA | KYOCERA | ECOSYS P2135 DN | LVK5529072 | 2016-07-05 | 1911.91 | BOM | HDT - ADESAO
HDT/COM-9055 | 77543 | IMPRESSORA | KYOCERA | ECOSYS P2135 DN | LVK5528994 | 2016-06-30 | 1911.96 | BOM | HDT - AMBULATORIO
HDT/COM-9090 | 77499 | IMPRESSORA | KYOCERA | ECOSYS P2135 DN | LVK5629986 | 2016-07-05 | 1911.91 | BOM | HDT - TECNOLOGIA DA INFORMACAO
HDT/COM-9056 | 77544 | IMPRESSORA | KYOCERA | ECOSYS P2135 DN | LVK5629595 | 2016-06-30 | 1911.96 | BOM | HDT - AMBULATORIO
HDT/COM-9114 | 77532 | ESPREMEDOR INDUSTRIAL | * | INDUSTRIAL | 0 | 2010-10-04 | 1 | BOM | HDT - SERVICO DE NUTRICAO E DIETETICA
HDT/COM-9092 | 77501 | IMPRESSORA | KYOCERA | ECOSYS P2135 DN | LVK5731852 | 2016-07-05 | 1911.91 | BOM | HDT - TECNOLOGIA DA INFORMACAO
HDT/COM-9096 | 77519 | IMPRESSORA | KYOCERA | ECOSYS P2135 DN | LVK | 2016-07-05 | 1911.91 | BOM | HDT - CENTRO CIRURGICO
HDT/COM-9216 | 77634 | BOMBA DE INFUSAO | LIFEMED | SMART | LFT16110039 | 2017-10-25 | 1 | BOM | HDT - UTI PEDIATRICA
HDT/COM 9261 | 77666 | BOMBA DE INFUSAO LF SMART | LIFEMED | MS 10390410068 | LFT 18040040 | 2018-05-15 | 735 | BOM | HDT - U.I. ALA B - ADULTO
HDT/COM 9270 | 77730 | BOMBA DE INFUSAO LF SMART | LIFEMED | MS 10390410068 | LFT 18040021 | 2018-06-15 | 735 | BOM | HDT - UTI ADULTO
HDT/COM-9192 | 77554 | MONITOR | LG | 20M37AA-8 | 7025PXV06658 | 2017-03-22 | 1 | BOM | HDT - SERVICO DE NUTRICAO E DIETETICA
HDT/COM-9217 | 77635 | BOMBA DE INFUSAO | LIFEMED | SMART | LFT16110229 | 2017-10-25 | 1 | BOM | HDT - U.I. ALA B - ADULTO
HDT/COM 9262 | 77667 | BOMBA DE INFUSAO LF SMART | LIFEMED | MS 10390410068 | LFT 18040044 | 2018-05-15 | 735 | BOM | HDT - ENGENHARIA CLINICA
HDT/COM-9226 | 77683 | BOMBA DE INFUSAO | LIFEMED | SMART | LFT16110174 | 2017-10-25 | 1 | BOM | HDT - U.I. ALA B - ADULTO
HDT/COM 9272 | 77731 | BOMBA DE INFUSAO LF SMART | LIFEMED | MS 10390410068 | LFT 18040038 | 2018-06-15 | 735 | BOM | HDT - U.I. ALA C - ADULTO
HDT/COM-9218 | 77636 | BOMBA DE INFUSAO | LIFEMED | SMART | LFT16110170 | 2017-10-25 | 1 | BOM | HDT - UTI ADULTO
HDT/COM 9247 | 77652 | BOMBA DE INFUSAO LF SMART | LIFEMED | MS 10390410068 | LFT 18040024 | 2018-05-15 | 735 | BOM | HDT - U.I. ALA A - PEDIATRIA
HDT/COM-9263 | 77668 | BOMBA DE INFUSAO LF SMART | LIFEMED | MS 10390410068 | LFT 18040045 | 2018-05-15 | 735 | BOM | HDT - UTI PEDIATRICA
HDT/COM-9227 | 77684 | BOMBA DE INFUSAO | LIFEMED | SMART | LFT17040173 | 2017-10-25 | 1 | BOM | HDT - ENGENHARIA CLINICA
HDT/COM 9273 | 77732 | BOMBA DE INFUSAO LF SMART | LIFEMED | MS 10390410068 | LFT 18040002 | 2018-06-15 | 735 | BOM | HDT - U.I. ALA B - ADULTO
HDT/COM-9194 | 77556 | ESTABILIZADOR | 0 | 0 | 1N1000330 | 2017-03-22 | 1 | BOM | HDT - SERVICO DE NUTRICAO E DIETETICA
HDT/COM-9219 | 77637 | BOMBA DE INFUSAO | LIFEMED | SMART | LFT16110243 | 2017-10-25 | 1 | BOM | HDT - UTI PEDIATRICA
HDT/COM 9248 | 77653 | BOMBA DE INFUSAO LF LIFEMED | LIFEMED | MS 10390410068 | LFT18040014 | 2018-05-15 | 735 | BOM | HDT - UTI ADULTO
HDT/COM-9228 | 77685 | BOMBA DE INFUSAO | LIFEMED | SMART | LFT16110121 | 2017-10-25 | 1 | BOM | HDT - UTI PEDIATRICA
HDT/COM-9175 | 77622 | CADEIRA GIRATORIA COURVIN PRETA | 0 | GIRATORIA | 0 | 2017-02-13 | 185 | BOM | HDT - LABORATORIO DE ANALISES CLINICAS
HDT/COM-9220 | 77638 | BOMBA DE INFUSAO | LIFEMED | SMART | LFT17040200 | 2017-10-25 | 1 | BOM | HDT - UTI ADULTO
HDT/COM 9249 | 77654 | BOMBA DE INFUSAO LF SMART | LIFEMED | MS 10390410068 | LFE 18040006 | 2018-05-15 | 735 | BOM | HDT - ENGENHARIA CLINICA
HDT/COM-9176 | 77670 | CADEIRA GIRATORIA COURVIN PRETA | * | GIRATORIA | 0 | 2017-02-13 | 185 | BOM | HDT - LABORATORIO DE ANALISES CLINICAS
HDT/COM-9229 | 77686 | BOMBA DE INFUSAO | LIFEMED | SMART | LFT17040133 | 2017-10-25 | 1 | BOM | HDT - EMERGENCIA / PRONTO ATENDIMENTO
HDT/COM 9275 | 77734 | BOMBA DE INFUSAO LF SMART | LIFEMED | MS 10390410068 | LFT 18040019 | 2018-06-15 | 735 | BOM | HDT - U.I. ALA B - ADULTO
HDT/COM-9221 | 77639 | BOMBA DE INFUSAO | LIFEMED | SMART | LFT17040198 | 2017-10-25 | 1 | BOM | HDT - ENGENHARIA CLINICA
HDT/COM 9250 | 77655 | BOMBA DE INFUSAO LF SMART | LIFEMED | MS 10390410068 | LFT 18040008 | 2018-05-15 | 735 | BOM | HDT - ENGENHARIA CLINICA
HDT/COM-9230 | 77687 | BOMBA DE INFUSAO | LIFEMED | SMART | LFT16110237 | 2017-10-25 | 1 | BOM | HDT - UTI ADULTO
HDT/COM 9276 | 77735 | BOMBA DE INFUSAO LF SMART | LIFEMED | MS 10390410068 | LFT18040050 | 2018-05-15 | 735 | BOM | HDT - CENTRO CIRURGICO
HDT/COM-9222 | 77640 | BOMBA DE INFUSAO | LIFEMED | SMART | LFT17040116 | 2017-10-25 | 1 | BOM | HDT - U.I. ALA A - PEDIATRIA
HDT/COM 9251 | 77656 | BOMBA DE INFUSAO LF SMART | LIFEMED | MS 10390410068 | LFT 18040047 | 2018-05-15 | 735 | BOM | HDT - ENGENHARIA CLINICA
HDT/COM-9178 | 77672 | CADEIRA GIRATORIA COURVIN PRETA | 0 | GIRATORIA | 0 | 2017-02-13 | 185 | BOM | HDT - LABORATORIO DE ANALISES CLINICAS
HDT/COM-9231 | 77688 | BOMBA DE INFUSAO | LIFEMED | SMART | LFT16110929 | 2017-10-25 | 1 | BOM | HDT - U.I. ALA B - ADULTO
HDT/COM 9277 | 77736 | BOMBA DE INFUSAO LF SMART | LIFEMED | MS 10390410068 | LIT 18040046 | 2018-05-15 | 735 | BOM | HDT - ENGENHARIA CLINICA
HDT/COM-9223 | 77641 | BOMBA DE INFUSAO | LIFEMED | SMART | LFT16110241 | 2017-10-25 | 1 | BOM | HDT - U.I. ALA A - PEDIATRIA
HDT/COM 9252 | 77657 | BOMBA DE INFUSAO LF SMART | LIFEMED | MS 10390410068 | LFT 18040025 | 2018-05-15 | 735 | BOM | HDT - UTI PEDIATRICA
HDT/COM-9179 | 77673 | CADEIRA GIRATORIA COURVIN PRETA | 0 | GIRATORIA | 0 | 2017-02-13 | 185 | BOM | HDT - LABORATORIO DE ANALISES CLINICAS
HDT/COM-9232 | 77689 | BOMBA DE INFUSAO | LIFEMED | SMART | LFT17040139 | 2017-10-25 | 1 | BOM | HDT - UTI ADULTO
HDT/COM 9278 | 77737 | BOMBA DE INFUSAO LF SMART | LIFEMED | MS 10390410068 | LFT 18040041 | 2018-05-15 | 735 | BOM | HDT - UTI ADULTO
HDT/COM-9225 | 77642 | BOMBA DE INFUSAO | LIFEMED | SMART | LFT17040118 | 2017-10-25 | 1 | BOM | HDT - UTI PEDIATRICA
HDT/COM 9253 | 77658 | BOMBA DE INFUSAO LF SMART | LIFEMED | MS 10390410068 | LFT 18040031 | 2018-05-15 | 735 | BOM | HDT - ENGENHARIA CLINICA
HDT/COM-9180 | 77674 | CADEIRA GIRATORIA COURVIN PRETA | 0 | GIRATORIA | 0 | 2017-02-13 | 185 | BOM | HDT - LABORATORIO DE ANALISES CLINICAS
HDT/COM-9233 | 77690 | BOMBA DE INFUSAO | LIFEMED | SMART | LFT17040160 | 2017-10-25 | 1 | BOM | HDT - UTI PEDIATRICA
HDT/COM 9279 | 77738 | BOMBA DE INFUSAO LF SMART | LIFEMED | MS 10390410068 | LFT 18040023 | 2018-05-15 | 735 | BOM | HDT - UTI ADULTO
HDT/COM-9170 | 77770 | MONITOR | AOC - C3TECH | MT20BK | 1016360000000000 | 2017-01-01 | 0 | BOM | HDT - LABORATORIO DE ANALISES CLINICAS
HDT/COM 9254 | 77659 | BOMBA DE INFUSAO LF SMART | LIFEMED | MS 10390410068 | LFT 18040011 | 2018-05-15 | 735 | BOM | HDT - ENGENHARIA CLINICA
HDT/COM-9181 P/S 2006880 | 77675 | CADEIRA GIRATORIA COURVIN PRETA | * | GIRATORIA | 0 | 2017-02-13 | 185 | BOM | HDT - LABORATORIO DE ANALISES CLINICAS
HDT/COM-9234 | 77691 | BOMBA DE INFUSAO | LIFEMED | SMART | LFT15110013 | 2017-10-25 | 1 | BOM | HDT - UTI ADULTO
HDT/COM 9280 | 77739 | BOMBA DE INFUSAO LF SMART | LIFEMED | MS 10390410068 | LFT 18040043 | 2018-05-15 | 735 | BOM | HDT - UTI ADULTO
HDT/COM-9210 | 77628 | BOMBA DE INFUSAO | LIFEMED | SMART | LFT16110246 | 2017-10-25 | 1 | BOM | HDT - U.I. ALA C - ADULTO
HDT/COM-9235 | 77692 | BOMBA DE INFUSAO | LIFEMED | SMART | LFT17040155 | 2017-10-25 | 1 | BOM | HDT - UTI ADULTO
HDT/COM 9264 | 77724 | BOMBA DE INFUSAO LF SMART | LIFEMED | MS 10390410068 | LFT 1804005 | 2018-05-15 | 735 | BOM | HDT - UTI ADULTO
HDT/COM 9281 | 77740 | BOMBA DE INFUSAO LF SMART | LIFEMED | MS 10390410068 | LFT 18040007 | 2018-05-15 | 735 | BOM | HDT - UTI ADULTO
HDT/COM-9211 | 77629 | BOMBA DE INFUSAO | LIFEMED | SMART | LFT16110284 | 2017-10-25 | 1 | BOM | HDT - U.I. ALA B - ADULTO
HDT/COM 9256 | 77661 | BOMBA DE INFUSAO LF SMART | LIFEMED | MS 10390410068 | LFT 18040042 | 2018-05-15 | 735 | BOM | HDT - ENGENHARIA CLINICA
HDT/COM-9236 | 77693 | BOMBA DE INFUSAO | LIFEMED | SMART | LFT16110259 | 2017-10-25 | 1 | BOM | HDT - ENGENHARIA CLINICA
HDT/COM 9265 | 77725 | BOMBA DE INFUSAO LF SMART | LIFEMED | MS 10390410068 | LIF 180340049 | 2018-06-15 | 735 | BOM | HDT - U.I. ALA C - ADULTO
HDT/COM 9282 | 77741 | BOMBA DE INFUSAO LF SMART | LIFEMED | MS 10390410068 | LFT 18040028 | 2018-05-15 | 735 | BOM | HDT - UTI ADULTO
HDT/COM-9199 | 77581 | MONITOR | * | 0 | KCYGAXA010170 | 2017-03-23 | 1 | BOM | HDT - LABORATORIO DE ANALISES CLINICAS
HDT/COM-9212 | 77630 | BOMBA DE INFUSAO | LIFEMED | SMART | 17040183 | 2017-10-25 | 1 | BOM | HDT - LEITO-DIA (HOSPITAL-DIA)
HDT/COM 9257 | 77662 | BOMBA DE INFUSAO LF SMART | LIFEMED | MS 10390410068 | LFT 18030170 | 2018-05-15 | 735 | BOM | HDT - ENGENHARIA CLINICA
HDT/COM-9237 | 77694 | BOMBA DE INFUSAO | LIFEMED | SMART | LFT16110270 | 2017-10-25 | 1 | BOM | HDT - UTI ADULTO
HDT/COM 9267 | 77726 | BOMBA DE INFUSAO LF SMART | LIFEMED | MS 10390410068 | LFT 18040012 | 2018-06-15 | 735 | BOM | HDT - UTI ADULTO
HDT/COM-9186 | 77550 | MULTIFUCIONAL RICOH MP | RICOH | MP | G986X710463 | 2017-02-09 | 3086.46 | BOM | HDT - PATRIMONIO
HDT/COM-9200 | 77582 | ESTABILIZADOR | 0 | 0 | 0 | 2017-03-23 | 1 | BOM | HDT - TECNOLOGIA DA INFORMACAO
HDT/COM-9213 | 77631 | BOMBA DE INFUSAO | LIFEMED | SMART | LFT17040165 | 2017-10-25 | 1 | BOM | HDT - U.I. ALA B - ADULTO
HDT/COM 9258 | 77663 | BOMBA DE INFUSAO LF SMART | LIFEMED | MS 10390410068 | LFT 18040048 | 2018-05-15 | 735 | BOM | HDT - ENGENHARIA CLINICA
HDT/COM-9185 | 77679 | MESA DE ESCRITORIO C/ 2 GAVETAS | 0 | 2 GAVETAS | 0 | 2017-02-13 | 185 | BOM | HDT - LABORATORIO DE ANALISES CLINICAS
HDT/COM 9266 | 77727 | BOMBA DE INFUSAO LF SMART | LIFEMED | MS 1O390410068 | LFT 18040039 | 2018-05-15 | 735 | BOM | HDT - UTI ADULTO
HDT/COM-9004 | 77583 | BALANCA MECANICA 300KG | WELMY | 300 KG | SANOLI 10386 | 2015-04-30 | 1 | BOM | HDT - PATRIMONIO
HDT/COM-9214 | 77632 | BOMBA DE INFUSAO | LIFEMED | SMART | LFT17040162 | 2017-10-25 | 1 | BOM | HDT - U.I. ALA A - PEDIATRIA
HDT/COM 9259 | 77664 | BOMBA DE INFUSAO LF SMART | LIFEMED | MS 10390410068 | LFT 18040034 | 2018-05-15 | 735 | BOM | HDT - EMERGENCIA / PRONTO ATENDIMENTO
HDT/COM 9268 | 77728 | BOMBA DE INFUSAO LF SMART | LIFEMED | MS 10390410068 | LET 18030166 | 2018-05-15 | 735 | BOM | HDT - CENTRO CIRURGICO
HDT/COM-9190 | 77552 | MICROCOMPUTADOR | CBTECH | CPU | 0 | 2017-03-22 | 1 | BOM | HDT - SERVICO DE NUTRICAO E DIETETICA
HDT/COM-9215 | 77633 | BOMBA DE INFUSAO | LIFEMED | SMART | LFT16110261 | 2017-10-25 | 1 | BOM | HDT - UTI ADULTO
HDT/COM 9260 | 77665 | BOMBA DE INFUSAO LF SMART | LIFEMED | MS 10390410068 | LFT 18040004 | 2018-05-15 | 735 | BOM | HDT - U.I. ALA B - ADULTO
HDT/COM 9269 | 77729 | BOMBA DE INFUSAO LF SMART | LIFEMED | MS 10390410068 | LFT 18040029 | 2018-06-15 | 735 | BOM | HDT - U.I. ALA C - ADULTO
HDT/COM-9191 | 77553 | ESTABILIZADOR | PPOWER | ESTABILIZADOR | 0 | 2017-03-22 | 1 | BOM | HDT - SERVICO DE NUTRICAO E DIETETICA
HDT/COM-6959 | 76142 | CORTINA DE AR CONDICIONADO | SURYHA | 0 | 0 | 2013-04-16 | 1 | BOM | HDT - SERVICO DE NUTRICAO E DIETETICA
HDT/COM-6960 | 76143 | BANCO DE PLASTICO BRANCO | 0 | PLASTICO | 0 | 2013-04-16 | 1 | BOM | HDT - PATRIMONIO
HDT/COM-6043 | 76870 | CADEIRA DE FORMICA | 0 | FORMICA | 0 | 2013-04-16 | 1 | BOM | HDT - SERVICO DE NUTRICAO E DIETETICA
HDT/COM-2072 | 76872 | PRATELEIRA DE PLASTICO 5 DIVISORIAS | 0 | PLASTICO | 0 | 2013-04-16 | 1 | BOM | HDT - SERVICO DE NUTRICAO E DIETETICA
HDT/COM-6977 | 75237 | FILTRO DE AGUA | IBBL | GRN2000 | 0 | 2013-04-16 | 1 | BOM | HDT - SERVICO DE NUTRICAO E DIETETICA
HDT/COM-7000 | 75451 | ESCADA 8 DEGRAUS | 0 | 0 | 0 | 2014-08-19 | 1 | BOM | HDT - SERVICO DE NUTRICAO E DIETETICA
HDT/COM-5127 | 75388 | IMPRRESSORA RICOH | RICOH | SP 377SNWX | BA94100847AO | 2013-03-19 | 1 | BOM | HDT - TECNOLOGIA DA INFORMACAO
HDT/COM-4495 | 75862 | PORTA PAPEL | JACKWAL | PORTA PAPEL | 0 | 2010-01-04 | 1 | BOM | HDT - SERVICO DE NUTRICAO E DIETETICA
HDT/COM-4496 | 75863 | REFRIGERADOR | DAKO | 280 LTS | R28YA2112209050792077 | 2010-01-04 | 1 | BOM | HDT - SERVICO DE NUTRICAO E DIETETICA
HDT/COM-4677 | 75879 | ESCADA 3 DEGRAUS | * | ALUMINIO | 0 | 2010-01-04 | 1 | BOM | HDT - SERVICO DE NUTRICAO E DIETETICA
HDT/COM-4721 | 75991 | LIQUIDIFICADOR INDUSTRIAL | * | LIQUIDIFICADOR | 0 | 2010-01-04 | 1 | BOM | HDT - SERVICO DE NUTRICAO E DIETETICA
HDT/COM-4678 | 75880 | FREEZER 2 TAMPAS | ARTICO | BRASFRUTI | 0 | 2010-01-04 | 1 | BOM | HDT - SERVICO DE NUTRICAO E DIETETICA
HDT/COM-4666 | 75869 | LIXEIRA REDONDA | * | BRANCA COM TAMPA | 0 | 2010-01-04 | 1 | BOM | HDT - SERVICO DE NUTRICAO E DIETETICA
HDT/COM-4668 | 75871 | CARRO CARGA 2 REPARTICOES | * | FERRO CINZA | 0 | 2010-01-04 | 1 | BOM | HDT - SERVICO DE NUTRICAO E DIETETICA
HDT/COM-2366 | 75856 | ARMARIO ACO 16 PORTAS | * | ACO | 0 | 2010-01-04 | 1 | BOM | HDT - SERVICO DE NUTRICAO E DIETETICA
HDT/COM-4670 | 75873 | MESA ACO TAMPA MADEIRA | * | ACO | 0 | 2010-01-04 | 1 | BOM | HDT - SERVICO DE NUTRICAO E DIETETICA
HDT/COM-2419 | 75859 | PRATELEIRA ACO 3 DIVISORIAS | * | ACO | 0 | 2010-01-04 | 1 | BOM | HDT - SERVICO DE NUTRICAO E DIETETICA
HDT/COM-3834 | 74379 | BEBEDOURO | RIO | AGUA | 0 | 2012-03-28 | 1 | BOM | HDT - HIGIENE E LIMPEZA
HDT/COM-3816 | 74306 | LIXEIRA COM 2 RODAS 240L PRETO | * | RODA COM TAMPA | 0 | 2012-03-28 | 1 | BOM | HDT - HIGIENE E LIMPEZA
HDT/COM-3817 | 74307 | LIXEIRA COM 2 RODAS 240L BRANCO | * | RODA SEM TAMPA | * | 2012-03-28 | 1 | BOM | HDT - HIGIENE E LIMPEZA
HDT/COM-3819 | 74308 | LIXEIRA COM 2 RODAS 240L BRANCO | * | RODA COM TAMPA | 0 | 2012-03-28 | 1 | BOM | HDT - HIGIENE E LIMPEZA
HDT/COM-3820 | 74309 | LIXEIRA COM 2 RODAS 240L BRANCO | * | RODA COM TAMPA | 0 | 2012-03-28 | 1 | BOM | HDT - HIGIENE E LIMPEZA
HDT/COM-3821 | 74310 | LIXEIRA COM 2 RODAS 240L BRANCO | * | RODA COM TAMPA | 0 | 2012-03-28 | 1 | BOM | HDT - HIGIENE E LIMPEZA
HDT/COM-3831 | 74313 | ARMARIO MDF | * | MDF | 0 | 2012-03-28 | 1 | BOM | HDT - HIGIENE E LIMPEZA
HDT/COM-4194 | 74794 | BOMBA DE INFUSAO | LIFIMED | LF2001/99 | LFA0600808 | 2011-11-11 | 588 | BOM | HDT - PATRIMONIO
HDT/COM-4309 | 74938 | CARRO FUNCIONAL | * | LIMPEZA | 1010 | 2012-03-28 | 1 | BOM | HDT - HIGIENE E LIMPEZA
HDT/COM-4197 | 74795 | BOMBA DE INFUSAO | LIFIMED | LF2001/99 | LFA0600848 | 2011-11-11 | 588 | BOM | HDT - PATRIMONIO
HDT/COM-4310 | 74939 | CARRO FUNCIONAL | * | LIMPEZA | 1009 | 2010-03-28 | 1 | BOM | HDT - HIGIENE E LIMPEZA
HDT/COM-4311 | 74940 | CARRO FUNCIONAL | * | LIMPEZA | 1003 | 2012-03-28 | 1 | BOM | HDT - HIGIENE E LIMPEZA
HDT/COM-4312 | 74941 | CARRO FUNCIONAL | * | LIMPEZA | 1007 | 2012-03-28 | 1 | BOM | HDT - HIGIENE E LIMPEZA
HDT/COM-4314 | 74942 | CONTEINER PLASTICO | * | AZUL 120 LTS | 0 | 2012-03-28 | 1 | BOM | HDT - HIGIENE E LIMPEZA
HDT/COM-4132 | 74783 | BOMBA DE INFUSAO | LIFIMED | LF2001/99 | LFA0402048 | 2011-11-11 | 588 | BOM | HDT - PATRIMONIO
HDT/COM-4315 | 74943 | CONTEINER PLASTICO | * | PRETO 240 LTS | 0 | 2012-03-28 | 1 | BOM | HDT - HIGIENE E LIMPEZA
HDT/COM-4316 | 74944 | CONTAINER PLASTICO | * | BRANCO 240 LTS | 0 | 2012-03-28 | 1 | BOM | HDT - HIGIENE E LIMPEZA
HDT/COM-4152 | 74785 | BOMBA DE INFUSAO | LIFIMED | LF2001/99 | LFA0402718 | 2011-11-11 | 588 | BOM | HDT - PATRIMONIO
HDT/COM-4318 | 74946 | CONTAINER PLASTICO | * | PRETO 240 LTS | 0 | 2012-03-28 | 1 | BOM | HDT - HIGIENE E LIMPEZA
HDT/COM-4319 | 74947 | CONTANIER PLASTICO | * | PRETO 240 LTS | 0 | 2012-03-28 | 1 | BOM | HDT - HIGIENE E LIMPEZA
HDT/COM-4303 | 74933 | CARRO CARGA DE PLASTICO PARA COLETA DE PANO 240LTS | * | COM TAMPA E RODA BRANCO | * | 2012-03-28 | 1 | BOM | HDT - HIGIENE E LIMPEZA
HDT/COM-4305 | 74934 | CARRO CARGA DE PLASTICO PARA COLETA DE PANO 240LTS | * | COM TAMPA E RODA PRETO | 0 | 2012-03-28 | 1 | BOM | HDT - HIGIENE E LIMPEZA
HDT/COM-4324 | 74950 | CARRO COLETA DE LIXO COMUM VERDE 240LTS | * | COM RODA E TAMPA VERDE | 0 | 2012-03-28 | 1 | BOM | HDT - HIGIENE E LIMPEZA
HDT/COM-4306 | 74935 | CARRO FUNCIONAL | * | FUNCIONAL | 1005 | 2012-03-28 | 1 | BOM | HDT - HIGIENE E LIMPEZA
HDT/COM-4325 | 74951 | CARRO COLETA DE 240LTS LIXO COMUM PRETO | * | COM RODA E TAMPA | 0 | 2012-03-28 | 1 | BOM | HDT - HIGIENE E LIMPEZA
HDT/COM-4183 | 74792 | BOMBA DE INFUSAO | LIFIMED | LF2001/99 | LFA0600588 | 2011-11-11 | 588 | BOM | HDT - PATRIMONIO
HDT/COM-4307 | 74936 | CARRO FUNICONAL | * | LIMPEZA | 897 | 2012-03-28 | 1 | BOM | HDT - HIGIENE E LIMPEZA
HDT/COM-4188 | 74793 | BOMBA DE INFUSAO | LIFIMED | LF2001/99 | LFA0600638 | 2011-11-11 | 588 | BOM | HDT - COORD. DE ENFERMAGEM
HDT/COM-4308 | 74937 | CARRO FUNCIONAL | * | LIMPEZA | 0 | 2012-03-28 | 1 | BOM | HDT - HIGIENE E LIMPEZA
HDT/TER-9198 | 78335 | CONVERSOR INT VIDEO BALUM 16 CANAIS | BALUM | 16 CANAIS | 0 | 2016-03-05 | 1 | BOM | HDT - SEGURANCA E VIGILANCIA
HDT/TER-9199 | 78336 | CONVERSOR INT VIDEO BALUM 16 CANAIS | BALUM | 16 CANAIS | 0 | 2016-03-05 | 1 | BOM | HDT - SEGURANCA E VIGILANCIA
HDT/TER-9200 | 78337 | CONVERSOR INT VIDEO BALUM 16 CANAIS | BALUM | 16 CANAIS | 0 | 2016-03-05 | 1 | BOM | HDT - SEGURANCA E VIGILANCIA
HDT/TER-9201 | 78338 | CONVERSOR INT VIDEO BALUM 16 CANAIS | BALUM | 16 CANAIS | 0 | 2016-03-05 | 1 | BOM | HDT - SEGURANCA E VIGILANCIA
HDT/TER-9187 | 78339 | HDS 4T WSTERN DIGITAL PURPLE | PURPLE | DIGITAL | 0 | 2016-03-05 | 1 | BOM | HDT - SEGURANCA E VIGILANCIA
HDT/TER-9188 | 78340 | HDS 4T WSTERN DIGITAL PURPLE | PURPLE | DIGITAL | 0 | 2016-03-05 | 1 | BOM | HDT - SEGURANCA E VIGILANCIA
HDT/TER-9189 | 78341 | HDS 4T WSTERN DIGITAL PURPLE | PURPLE | DIGITAL | 0 | 2016-03-05 | 1 | BOM | HDT - SEGURANCA E VIGILANCIA
HDT/TER-9190 | 78342 | HDS 4T WSTERN DIGITAL PURPLE | PURPLE | DIGITAL | 0 | 2016-03-05 | 1 | BOM | HDT - SEGURANCA E VIGILANCIA
HDT/TER-9191 | 78343 | HDS 4T WSTERN DIGITAL PURPLE | PURPLE | DIGITAL | 0 | 2016-03-05 | 1 | BOM | HDT - SEGURANCA E VIGILANCIA
HDT/TER-9192 | 78344 | HDS 4T WSTERN DIGITAL PURPLE | PURPLE | DIGITAL | 0 | 2016-03-05 | 1 | BOM | HDT - SEGURANCA E VIGILANCIA
HDT/TER-9193 | 78345 | HDS 4T WSTERN DIGITAL PURPLE | PURPLE | DIGITAL | 0 | 2016-03-05 | 1 | BOM | HDT - SEGURANCA E VIGILANCIA
HDT/TER-9194 | 78346 | HDS 4T WSTERN DIGITAL PURPLE | PURPLE | DIGITAL | 0 | 2016-03-05 | 1 | BOM | HDT - SEGURANCA E VIGILANCIA
HDT/TER-9202 | 78347 | MONITOR PROFISSIONAL 46 SAMSUMG | SAMSUMG | PROFISSIONAL 46 | 0 | 2016-03-05 | 1 | BOM | HDT - SEGURANCA E VIGILANCIA
HDT/TER-9129 P/S 193783 | 78378 | MESA EXAME CLINICO (MACA) | FRAGA PRODUTOS HOSPITALARES | DIVA PINT ESTA C/SUP | 0 | 2015-05-29 | 500 | BOM | HDT - ULTRASSONOGRAFIA
HDT/TER-9203 | 78348 | MONITOR PROFISSIONAL 46 SAMSUMG | SAMSUMG | PROFISSIONAL 46 | 0 | 2016-03-05 | 1 | BOM | HDT - SEGURANCA E VIGILANCIA
HDT/TER-9204 | 78349 | MICROCOMPUTADOR 13,8G MEM 400G HD | MEM | 400G HD | 0 | 2016-03-05 | 1 | BOM | HDT - SEGURANCA E VIGILANCIA
HDT/TER-9205 | 78350 | NOBREACK SMS 3000VA | SMS | 3000VA | 0 | 2016-03-05 | 1 | BOM | HDT - SEGURANCA E VIGILANCIA
HDT/TER-9206 | 78351 | SWITCH 16 PORTAS INTELBRAS | INTELBRAS | 16 PORTAS | 0 | 2016-03-05 | 1 | BOM | HDT - SEGURANCA E VIGILANCIA
HDT/TER-9207 | 78352 | SWITCH 16 PORTAS INTELBRAS | INTELBRAS | 16 PORTAS | 0 | 2016-03-05 | 1 | BOM | HDT - SEGURANCA E VIGILANCIA
HDT/TER-9134 | 78393 | CAMERA CANHAO | GRUPO BURITI | 30M VHD 5020 | 0 | 2016-03-05 | 1 | BOM | HDT - SEGURANCA E VIGILANCIA
HDT/TER-9135 | 78394 | CAMERA CANHAO | GRUPO BURITI | 30M VHD 5020 | 0 | 2016-03-05 | 1 | BOM | HDT - SEGURANCA E VIGILANCIA
HDT/TER-9195 | 78395 | RACK (12UX350MM-12UX350-24UX570 | GRUPO BURITI | 0 | 0 | 2016-03-05 | 1 | BOM | HDT - SEGURANCA E VIGILANCIA
HDT/TER-9196 | 78396 | RACK (12UX350MM-12UX350-24UX570 | GRUPO BURITI | 0 | 0 | 2016-03-05 | 1 | BOM | HDT - SEGURANCA E VIGILANCIA
HDT/TER-9197 | 78397 | RACK (12UX350MM-12UX350-24UX570 | GRUPO BURITI | 0 | 0 | 2016-03-05 | 1 | BOM | HDT - SEGURANCA E VIGILANCIA
HDT/TER-6986 | 78750 | APARELHO DE DVD | BRITANIA | FAMA USB | 0 | 2015-02-05 | 1 | BOM | HDT - PATRIMONIO
HDT/TER-9162 | 78813 | CAMERA CANHAO | GRUPO BURITI | 30M VHD 5020 | 0 | 2016-03-05 | 1 | BOM | HDT - SEGURANCA E VIGILANCIA
HDT/TER-9184 | 78829 | GRAVADOR DIG. 16CH | GRUPO BURITI | HDCVI-3116 | 0 | 2016-03-05 | 1 | BOM | HDT - SEGURANCA E VIGILANCIA
HDT/TER-6987 | 78751 | APARELHO DE VIDEO CASSETE | SEMP | VC-X688 | 0 | 2015-02-05 | 1 | BOM | HDT - PATRIMONIO
HDT/TER-9163 | 78814 | CAMERA CANHAO | GRUPO BURITI | 30M VHD 5020 | 0 | 2016-03-05 | 1 | BOM | HDT - SEGURANCA E VIGILANCIA
HDT/TER-9185 | 78830 | GRAVADOR DIG. 16CH | GRUPO BURITI | HDCVI-3116 | 0 | 2016-03-05 | 1 | BOM | HDT - SEGURANCA E VIGILANCIA
HDT/TER-9132 | 78721 | CAMERA CANHAO | GRUPO BURITI | 30M VHD 5020 | 0 | 2016-03-05 | 1 | BOM | HDT - SEGURANCA E VIGILANCIA
HDT/TER-9133 | 78722 | CAMERA CANHAO | GRUPO BURITI | 30M VHD 5020 | 0 | 2016-03-05 | 1 | BOM | HDT - SEGURANCA E VIGILANCIA
HDT/TER-9164 | 78815 | CAMERA CANHAO | GRUPO BURITI | 30M VHD 5020 | 0 | 2016-03-05 | 1 | BOM | HDT - SEGURANCA E VIGILANCIA
HDT/TER-9165 | 78816 | CAMERA CANHAO | GRUPO BURITI | 30M VHD 5020 | 0 | 2016-03-05 | 1 | BOM | HDT - SEGURANCA E VIGILANCIA
HDT/TER-9166 | 78817 | CAMERA CANHAO | GRUPO BURITI | 30M VHD 5020 | 0 | 2016-03-05 | 1 | BOM | HDT - SEGURANCA E VIGILANCIA
HDT/TER-5459 | 78662 | RACK PARA SERVIDOR | APC | APC AR3104 | 0 | 2013-04-16 | 0 | BOM | HDT - RAIO X
HDT/TER-9167 | 78818 | CAMERA CANHAO | GRUPO BURITI | 30M VHD 5020 | 0 | 2016-03-05 | 1 | BOM | HDT - SEGURANCA E VIGILANCIA
HDT/TER-9169 | 78820 | CAMERA CANHAO | GRUPO BURITI | 30M VHD 5020 | 0 | 2016-03-05 | 1 | BOM | HDT - SEGURANCA E VIGILANCIA
HDT/TER-9170 | 78821 | CAMERA CANHAO | GRUPO BURITI | 30M VHD 5020 | 0 | 2016-03-05 | 1 | BOM | HDT - SEGURANCA E VIGILANCIA
HDT/TER-9171 | 78822 | CAMERA CANHAO | GRUPO BURITI | 30M VHD 5020 | 0 | 2016-03-05 | 1 | BOM | HDT - SEGURANCA E VIGILANCIA
HDT/TER-9156 | 78639 | CAMERA CANHAO | GRUPO BURITI | 30M VHD 5020 | 0 | 2016-03-05 | 1 | BOM | HDT - SEGURANCA E VIGILANCIA
HDT/TER-9157 | 78640 | CAMERA CANHAO | GRUPO BURITI | 30M VHD 5020 | 0 | 2016-03-05 | 1 | BOM | HDT - SEGURANCA E VIGILANCIA
HDT/TER-9115 | 78791 | AR CONDICIONADO HI WALL 22 KBTUS | CARRIER | 42LUCC22CS 22 KBTUS | 0714B12414965/1195719 | 2014-05-13 | 1360 | BOM | HDT - RAIO X
HDT/TER-9172 | 78823 | CAMERA CANHAO | GRUPO BURITI | 30M VHD 5020 | 0 | 2016-03-05 | 1 | BOM | HDT - SEGURANCA E VIGILANCIA
HDT/TER-9119 | 79033 | ARMARIO DE ACO 8 PORTAS COM FECHADURA | NIKO | NK2304 PORTAS COR AZUL | 0 | 2013-04-16 | 1 | BOM | HDT - U.I. ALA A - PEDIATRIA
HDT/TER-9158 | 78641 | CAMERA CANHAO | GRUPO BURITI | 30M VHD 5020 | 0 | 2016-03-05 | 1 | BOM | HDT - SEGURANCA E VIGILANCIA
HDT/TER-9173 | 78824 | CAMERA CANHAO | GRUPO BURITI | 30M VHD 5020 | 0 | 2016-03-05 | 1 | BOM | HDT - SEGURANCA E VIGILANCIA
HDT/TER-9136 | 78940 | CAMERA CANHAO | GRUPO BURITI | 30M VHD 5020 | 0 | 2016-03-05 | 1 | BOM | HDT - SEGURANCA E VIGILANCIA
HDT/TER-9174 | 78825 | CAMERA CANHAO | GRUPO BURITI | 30M VHD 5020 | 0 | 2016-03-05 | 1 | BOM | HDT - SEGURANCA E VIGILANCIA
HDT/TER-9137 | 78941 | CAMERA CANHAO | GRUPO BURITI | 30M VHD 5020 | 0 | 2016-03-05 | 1 | BOM | HDT - SEGURANCA E VIGILANCIA
HDT/TER-9138 | 78942 | CAMERA CANHAO | GRUPO BURITI | 30M VHD 5020 | 0 | 2016-03-05 | 1 | BOM | HDT - SEGURANCA E VIGILANCIA
HDT/TER-9144 | 78973 | CAMERA CANHAO | GRUPO BURITI | 30M VHD 5020 | 0 | 2016-03-05 | 1 | BOM | HDT - SEGURANCA E VIGILANCIA
HDT/TER-9145 | 78974 | CAMERA CANHAO | GRUPO BURITI | 30M VHD 5020 | 0 | 2016-03-05 | 1 | BOM | HDT - SEGURANCA E VIGILANCIA
HDT/TER-9159 | 78810 | CAMERA CANHAO | GRUPO BURITI | 30M VHD 5020 | 0 | 2016-03-05 | 1 | BOM | HDT - SEGURANCA E VIGILANCIA
HDT/TER-9175 | 78826 | CAMERA CANHAO | GRUPO BURITI | 30M VHD 5020 | 0 | 2016-03-05 | 1 | BOM | HDT - SEGURANCA E VIGILANCIA
HDT/TER-9139 | 78943 | CAMERA CANHAO | GRUPO BURITI | 30M VHD 5020 | 0 | 2016-03-05 | 1 | BOM | HDT - SEGURANCA E VIGILANCIA
HDT/TER-9140 | 78944 | CAMERA CANHAO | GRUPO BURITI | 30M VHD 5020 | 0 | 2016-03-05 | 1 | BOM | HDT - SEGURANCA E VIGILANCIA
HDT/TER-9147 | 78976 | CAMERA CANHAO | GRUPO BURITI | 30M VHD 5020 | 0 | 2016-03-05 | 1 | BOM | HDT - SEGURANCA E VIGILANCIA
HDT/TER-5155 | 78746 | ARMARIO DE ACO 4 PORTAS VERDE | 0 | 0 | 14846 PUC | 2013-04-16 | 1 | BOM | HDT - U.I. ALA A - PEDIATRIA
HDT/TER-9160 | 78811 | CAMERA CANHAO | GRUPO BURITI | 30M VHD 5020 | 0 | 2016-03-05 | 1 | BOM | HDT - SEGURANCA E VIGILANCIA
HDT/TER-9176 | 78827 | CAMERA CANHAO | GRUPO BURITI | 30M VHD 5020 | 0 | 2016-03-05 | 1 | BOM | HDT - SEGURANCA E VIGILANCIA
HDT/TER-9141 | 78945 | CAMERA CANHAO | GRUPO BURITI | 30M VHD 5020 | 0 | 2016-03-05 | 1 | BOM | HDT - SEGURANCA E VIGILANCIA
HDT/TER-9142 | 78946 | CAMERA CANHAO | GRUPO BURITI | 30M VHD 5020 | 0 | 2016-03-05 | 1 | BOM | HDT - SEGURANCA E VIGILANCIA
HDT/TER-9148 | 78977 | CAMERA CANHAO | GRUPO BURITI | 30M VHD 5020 | 0 | 2016-03-05 | 1 | BOM | HDT - SEGURANCA E VIGILANCIA
HDT/TER-9149 | 78978 | CAMERA CANHAO | GRUPO BURITI | 30M VHD 5020 | 0 | 2016-03-05 | 1 | BOM | HDT - SEGURANCA E VIGILANCIA
HDT/TER-9161 | 78812 | CAMERA CANHAO | GRUPO BURITI | 30M VHD 5020 | 0 | 2016-03-05 | 1 | BOM | HDT - SEGURANCA E VIGILANCIA
HDT/TER-9183 | 78828 | GRAVADOR DIG. 16CH | GRUPO BURITI | HDCVI-3116 | 0 | 2016-03-05 | 1 | BOM | HDT - SEGURANCA E VIGILANCIA
HDT/TER-9143 | 78947 | CAMERA CANHAO | GRUPO BURITI | 30M VHD 5020 | 0 | 2016-03-05 | 1 | BOM | HDT - SEGURANCA E VIGILANCIA
HDT/TER-9150 | 78979 | CAMERA CANHAO | GRUPO BURITI | 30M VHD 5020 | 0 | 2016-03-05 | 1 | BOM | HDT - SEGURANCA E VIGILANCIA
HDT/TER-9151 | 78980 | CAMERA CANHAO | GRUPO BURITI | 30M VHD 5020 | 0 | 2016-03-05 | 1 | BOM | HDT - SEGURANCA E VIGILANCIA
HDT/TER-9131 | 77824 | CONTEINE 1000 LITROS | ASG RESIDUOS E SERVICOS LDTA | 1000 LITROS | 0 | 2016-03-09 | 1 | BOM | HDT - HIGIENE E LIMPEZA
HDT/TER-9121 | 77876 | AR CONDICIONADO HI WALL 12KBTUS | CARRIER | 42LUCC212CS 12KBTUS | 841590000 | 2014-04-27 | 1340 | BOM | HDT - RAIO X
HDT/TER-9130 | 77823 | CONTEINE 1000 LITROS | ASG RESIDUOS E SERVICOS LDTA | 1000 LITROS | 0 | 2016-03-09 | 1 | BOM | HDT - HIGIENE E LIMPEZA
HDT/TER-5465 | 77290 | MICROCOMPUTADOR CR001 | AGFA HEALTHCARE | CRVS | 11028 | 2013-04-16 | 1 | BOM | HDT - RAIO X
HDT/TER-5462 | 77291 | MONITOR 19 POLEGADAS | PHILLIPS | 0 | FXBA.1148051311 | 2013-04-16 | 1 | BOM | HDT - RAIO X
HDT/TER-5452 | 77230 | MONITOR 19 POLEGADAS | PHILLIPS | 206V3LSB/78 | FXBA 1148051417 | 2013-04-16 | 1 | BOM | HDT - RECEPCAO EXAMES
HDT/TER-5454 P/S 30559 | 77231 | MONITOR 19 POLEGADAS | PHILLIPS | 0 | FXBA1148051249 | 2013-04-16 | 1 | BOM | HDT - TECNOLOGIA DA INFORMACAO
HDT/TER-5468 | 77232 | MONITOR 19 POLEGADAS | BARCO | 0 | 9383604538 | 2013-04-16 | 1 | BOM | HDT - RAIO X
HDT/TER-5473 | 77346 | MONITOR 19 POLEGADAS | PHILLIPS | 0 | FXBA1148051932 | 2013-04-16 | 1 | BOM | HDT - RAIO X
HDT/TER-5469 | 77394 | APARELHO DX-M | AGFA HEALTHCARE | N/T | 10524 | 2014-04-16 | 1 | BOM | HDT - RAIO X
HDT/TER-5484 | 77348 | MONITOR 19 POLEGADAS | PHILLIPS | 0 | FXBA1148051990 | 2013-04-16 | 1 | BOM | HDT - ULTRASSONOGRAFIA
HDT/TER-5490 | 77350 | CARRINHO DE EMERGENCIA | ECAFIX | GP1000S | 5918 | 2013-04-16 | 1 | BOM | HDT - TOMOGRAFIA
HDT/TER-5489 | 77354 | MICROCOMPUTADOR | DELL | OPTIPLEX 790 PRETO | 3RTV2V1 | 2013-04-16 | 1 | BOM | HDT - RECEPCAO EXAMES
HDT/TER-9181 | 77514 | RADIO COMUNICADOR | BAOFENG TWO-WAY | PORTABLE COM CARREDOR | 0 | 2016-03-28 | 1 | BOM | HDT - UTI ADULTO
HDT/TER-5486 | 77355 | NOBREAK | APC | SMART UPS 3000 | 0 | 2013-04-16 | 1 | BOM | HDT - RAIO X
HDT/TER-9182 | 77515 | RADIO COMUNICADOR | BAOFENG TWO-WAY | PORTABLE COM CARREDOR | 0 | 2016-03-28 | 1 | BOM | HDT - CENTRO CIRURGICO
HDT/TER-5485 | 77357 | MICROCOMPUTADOR | DELL | OPTIPLEX 780 PRETO | 3RRZ1V1 | 2013-04-16 | 1 | BOM | HDT - TOMOGRAFIA
HDT/TER-9116 | 77794 | IMPRESSORA FRACIONAMENTO ZEBRA SM4 | ZEBRA | SM4 | ZT23042-T04000FZ | 2014-07-09 | 2400 | BOM | HDT - AGENCIA TRANSFUSIONAL
HDT/TER-9152 | 77766 | CAMERA CANHAO | GRUPO BURITI | 30M VHD 5020 | 0 | 2016-03-05 | 1 | BOM | HDT - SEGURANCA E VIGILANCIA
HDT/TER-9153 | 77767 | CAMERA CANHAO | GRUPO BURITI | 30M VHD 5020 | 0 | 2016-03-05 | 1 | BOM | HDT - SEGURANCA E VIGILANCIA
HDT/TER-9154 | 77768 | CAMERA CANHAO | GRUPO BURITI | 30M VHD 5020 | 0 | 2016-03-05 | 1 | BOM | HDT - SEGURANCA E VIGILANCIA
HDT/TER-9155 | 77769 | CAMERA CANHAO | GRUPO BURITI | 30M VHD 5020 | 0 | 2016-03-05 | 1 | BOM | HDT - SEGURANCA E VIGILANCIA
HDT/TER-4808 | 76348 | IMPRESSORA ETIQUETA | * | ETIQUETA | 0 | 2010-01-04 | 1 | BOM | HDT - LABORATORIO DE ANALISES CLINICAS
HDT/TER-9100 | 76599 | CAMA BELICHE | * | MADEIRA | 0 | 2014-04-26 | 1 | BOM | HDT - RAIO X
HDT/TER-9101 | 76600 | LIXEIRA QUADRADA COM PEDAL | PLASVALE | REF. 183 - 8L | 0 | 2014-09-02 | 17.5 | BOM | HDT - ULTRASSONOGRAFIA
HDT/TER-9107 | 76605 | LIXEIRA QUADRADA - COM PEDAL 15L | PLASVALE | REF.183 15L | 0 | 2014-09-02 | 31.5 | BOM | HDT - ULTRASSONOGRAFIA
HDT/TER-9108 | 76606 | LIXEIRA QUADRADA - COM PEDAL 15L | PLASVALE | REF.183 15L | 0 | 2014-09-02 | 31.5 | BOM | HDT - ULTRASSONOGRAFIA
HDT/TER-6787 | 76673 | TELEVISAO DE 14 POLEGADAS | LG CINEMASTER | CP14B85 | 010AZ07402 | 2013-04-16 | 1 | BOM | HDT - PATRIMONIO
HDT/TER-6551 | 76857 | REFRIGERADOR R- 120LBC 220V | ELECTROLUX | 0 | 0 | 2013-09-01 | 699 | BOM | HDT - QUALIDADE
HDT/TER-2688 | 74725 | ARMARIO ACO 2 PORTAS | * | ACO | 0 | 2010-01-04 | 1 | BOM | HDT - LABORATORIO DE ANALISES CLINICAS
HDT/TER-4453 | 74874 | CADEIRA COURVIN PRETA | * | SEM APOIO DE BRACO | 0 | 2010-01-04 | 1 | BOM | HDT - DIRETORIA DE ENSINO E PESQUISA
HDT/TER-4485 | 74954 | CAIXA ELETRONICO | CAIXA | ELETRONICO | HDT/TER-4484 | 2010-01-04 | 1 | BOM | HDT - AREAS COMUNS
HDT/TER-4454 | 74875 | CADEIRA TECIDO PRETO | * | SEM APOIO DE BRACO | 0 | 2010-01-04 | 1 | BOM | HDT - DIRETORIA DE ENSINO E PESQUISA
HDT/TER-4455 | 74876 | CADEIRA DE TECIDO | * | SEM APOIO DE BRACO | 0 | 2010-01-04 | 1 | BOM | HDT - DIRETORIA DE ENSINO E PESQUISA
HDT/TER-4456 | 74877 | CADEIRA TECIDO PRETO | * | SEM APOIO DE BRACO | 0 | 2010-01-04 | 1 | BOM | HDT - BIBLIOTECA
HDT/TER-4457 | 74878 | MESA MDF | * | REUNIAO | 0 | 2010-01-04 | 1 | BOM | HDT - DIRETORIA DE ENSINO E PESQUISA
HDT/TER-4458 | 74879 | CADEIRA TECIDO PRETO | * | SEM APOIO DE BRACO | 0 | 2010-01-04 | 1 | BOM | HDT - DIRETORIA DE ENSINO E PESQUISA
HDT/TER-4462 | 74881 | ARMARIO ACO 2 PORTAS | * | ACO | 0 | 2010-01-04 | 1 | BOM | HDT - DIRETORIA DE ENSINO E PESQUISA
HDT/TER-4468 | 74884 | MESA MDF 3 GAVETAS | * | MDF | 0 | 2010-01-04 | 1 | BOM | HDT - U.I. ALA C - ADULTO
HDT/TER-4452 | 74873 | CADEIRA GIRATORIA PRETA | * | SEM APOIO DE BRACO | 0 | 2010-01-04 | 1 | BOM | HDT - BIBLIOTECA
HDT/LOC-9192 | 78073 | MONITOR MULTIPARAMETRICO | COMEN | STAR8000E | E7191109024 | 2020-08-31 | 1 | BOM | HDT - ENGENHARIA CLINICA
HDT/LOC-9190 | 78071 | MONITOR MULTIPARAMETRICO | COMEN | STAR8000E | E7191109012 | 2020-08-31 | 1 | BOM | HDT - U.I. ALA C - ADULTO
HDT/LOC-9194 | 78075 | MONITOR MULTIPARAMETRICO | CONTEC | CMS8000 | 20043400014 | 2020-08-31 | 1 | BOM | HDT - ENGENHARIA CLINICA
HDT/LOC-9191 | 78072 | MONITOR MULTIPARAMETRICO | COMEN | STAR8000E | E7191109017 | 2020-08-31 | 1 | BOM | HDT - ENGENHARIA CLINICA
HDT/LOC-5724 | 76048 | MODULO DE VACUO | AIR LIQUIDE | MSV 30 | 0 | 2012-08-24 | 130000 | BOM | HDT - MANUTENCAO PREDIAL
HDT/LOC-4441 | 74866 | MODULO DE AR COMPRIMIDO A VACUO | AIR LIQUIDE | MODULO | 0 | 2012-08-24 | 150000 | BOM | HDT - MANUTENCAO PREDIAL
QTDE. DE BENS: | 393